## Custo dos Postos
Previsão de Custo Postos de Trabalho
Item | Posto de Trabalho | Turno | Carga horária semanal (H) | Quantidade Máx. de empregados por posto (09 postos) | Custo por posto de trabalho/mês | Total por posto de trabalho | Custo Total/mês | Custo Total p/ 12 meses do contrato (sem BDI) | Custo Total p/ 12 meses do contrato (com BDI)
1 | Servente | Diurno | 44 | 1 | 4067.54 | 4067.54 | 46796.31 | 561555.72 | 723396.0785
2 | Carpinteiro | Diurno | 44 | 1 | 4922.54 | 4922.54
3 | Eletricista | Diurno | 44 | 2 | 5232.34 | 10464.68
4 | Encanador | Diurno | 44 | 2 | 5050.79 | 10101.58
5 | Pedreiro | Diurno | 44 | 1 | 5189.43 | 5189.43
6 | Pintor | Diurno | 44 | 1 | 5423.39 | 5423.39
7 | Mestre de obras/Encarregado | Diurno | 44 | 1 | 6627.15 | 6627.15
BDI | 28.82

## Custo Postos Detalhado
COMPOSIÇÃO 101452 – SERVENTE COM ENCARGOS COMPLEMENTAR | [5 empty] | COMPOSIÇÃO 101396 – CARPINTEIRO COM ENCARGOS COMPLEMENTAR | [5 empty] | COMPOSIÇÃO 101399 – ELETRICISTA COM ENCARGOS COMPLEMENTAR | [5 empty] | COMPOSIÇÃO 101402 – ENCANADOR COM ENCARGOS COMPLEMENTAR | [5 empty] | COMPOSIÇÃO 101445 – PEDREIRO COM ENCARGOS COMPLEMENTAR | [5 empty] | COMPOSIÇÃO 101446 – PINTOR COM ENCARGOS COMPLEMENTAR | [5 empty] | COMPOSIÇÃO 93572 – ENCARREGADO/MESTRE DE OBRAS COM ENCARGOS COMPLEMENTAR (Data Base 07/2023 – PR – Desonerado)
(Data Base 07/2023 – PR – Desonerado) | [5 empty] | (Data Base 07/2023 – PR – Desonerado) | [5 empty] | (Data Base 07/2023 – PR – Desonerado) | [5 empty] | (Data Base 07/2023 – PR – Desonerado) | [5 empty] | (Data Base 07/2023 – PR – Desonerado) | [5 empty] | (Data Base 07/2023 – PR – Desonerado)
Código | Descrição Básica | Unidade | Coeficiente | Custo Unitário | Total | Código | Descrição Básica | Unidade | Coeficiente | Custo Unitário | Total | Código | Descrição Básica | Unidade | Coeficiente | Custo Unitário | Total | Código | Descrição Básica | Unidade | Coeficiente | Custo Unitário | Total | Código | Descrição Básica | Unidade | Coeficiente | Custo Unitário | Total | Código | Descrição Básica | Unidade | Coeficiente | Custo Unitário | Total | Código | Descrição Básica | Unidade | Coeficiente | Custo Unitário | Total
41084 | Servente de obras | MÊS | 1 | 2573.04 | 2573.04 | 40915 | Carpinteiro de esquadrias | MÊS | 1 | 3430.91 | 3430.91 | 40918 | Eletricista | MÊS | 1 | 3643.51 | 3643.51 | 40928 | Encanador ou bombeiro hidráulico | MÊS | 1 | 3643.51 | 3643.51 | 41065 | Pedreiro | MÊS | 1 | 3643.51 | 3643.51 | 41079 | Pintor | MÊS | 1 | 3643.51 | 3643.51 | 40818 | Encarregado geral de obras | MÊS | 1 | 5191.92 | 5191.92
40861 | Alimentação - mensalista (coletado caixa) | MÊS | 1 | 714.35 | 714.35 | 40861 | Alimentação - mensalista (coletado caixa) | MÊS | 1 | 714.35 | 714.35 | 40861 | Alimentação - mensalista (coletado caixa) | MÊS | 1 | 714.35 | 714.35 | 40861 | Alimentação - mensalista (coletado caixa) | MÊS | 1 | 714.35 | 714.35 | 40861 | Alimentação - mensalista (coletado caixa) | MÊS | 1 | 714.35 | 714.35 | 40861 | Alimentação - mensalista (coletado caixa) | MÊS | 1 | 714.35 | 714.35 | 40861* | Alimentação - mensalista (coletado caixa) | MÊS | 1 | 714.35 | 714.35
40862 | Transporte - mensalista (coletado caixa) | MÊS | 1 | 162.47 | 162.47 | 40862 | Transporte - mensalista (coletado caixa) | MÊS | 1 | 162.47 | 162.47 | 40862 | Transporte - mensalista (coletado caixa) | MÊS | 1 | 162.47 | 162.47 | 40862 | Transporte - mensalista (coletado caixa) | MÊS | 1 | 162.47 | 162.47 | 40862 | Transporte - mensalista (coletado caixa) | MÊS | 1 | 162.47 | 162.47 | 40862 | Transporte - mensalista (coletado caixa) | MÊS | 1 | 162.47 | 162.47 | 40862* | Transporte - mensalista (coletado caixa) | MÊS | 1 | 162.47 | 162.47
40863 | Exames - mensalista (coletado caixa) | MÊS | 1 | 215.56 | 215.56 | 40863 | Exames - mensalista (coletado caixa) | MÊS | 1 | 215.56 | 215.56 | 40863 | Exames - mensalista (coletado caixa) | MÊS | 1 | 215.56 | 215.56 | 40863 | Exames - mensalista (coletado caixa) | MÊS | 1 | 215.56 | 215.56 | 40863 | Exames - mensalista (coletado caixa) | MÊS | 1 | 215.56 | 215.56 | 40863 | Exames - mensalista (coletado caixa) | MÊS | 1 | 215.56 | 215.56 | 40863 | Exames - mensalista (coletado caixa) | MÊS | 1 | 215.56 | 215.56
40864 | Seguro -mensalista (coletado caixa) | MÊS | 1 | 12.89 | 12.89 | 40864 | Seguro - mensalista (coletado caixa) | MÊS | 1 | 12.89 | 12.89 | 40864 | Seguro - mensalista (coletado caixa) | MÊS | 1 | 12.89 | 12.89 | 40864 | Seguro - mensalista (coletado caixa) | MÊS | 1 | 12.89 | 12.89 | 40864 | Seguro - mensalista (coletado caixa) | MÊS | 1 | 12.89 | 12.89 | 40864 | Seguro - mensalista (coletado caixa) | MÊS | 1 | 12.89 | 12.89 | 40864 | Seguro - mensalista (coletado caixa) | MÊS | 1 | 12.89 | 12.89
43479 | Ferramentas - família servente - mensalista (encargos complementares - coletado caixa) | MÊS | 1 | 110.64 | 110.64 | 43471 | Ferramentas - família carpinteiro de formas - mensalista (encargos complementares - coletado caixa) | MÊS | 1 | 92.9 | 92.9 | 43472 | Ferramentas - família eletricista - mensalista (encargos complementares - coletado caixa) | MÊS | 1 | 161.79 | 161.79 | 43473 | Ferramentas - família encanador - mensalista (encargos complementares - coletado caixa) | MÊS | 1 | 60.76 | 60.76 | 43477 | Ferramentas - família pedreiro - mensalista (encargos complementares - coletado caixa) | MÊS | 1 | 158.88 | 158.88 | 43478 | Ferramentas - família pintor - mensalista (encargos complementares - coletado caixa) | MÊS | 1 | 315.88 | 315.88 | 43475 | Ferramentas - família encarregado geral - mensalista (encargos complementares - coletado caixa) | MÊS | 1 | 21.49 | 21.49
43503 | EPI - família servente - mensalista (encargos complementares - coletado | MÊS | 1 | 235.5 | 235.5 | 43495 | EPI - família carpinteiro de formas - mensalista (encargos complementares - coletado caixa) | MÊS | 1 | 253.46 | 253.46 | 43496 | EPI - família eletricista - mensalista (encargos complementares - coletado caixa) | MÊS | 1 | 214.4 | 214.4 | 43497 | EPI - família encanador - mensalista (encargos complementares - coletado caixa) | MÊS | 1 | 189.52 | 189.52 | 43501 | EPI - família pedreiro - mensalista (encargos complementares - coletado caixa) | MÊS | 1 | 220.75 | 220.75 | 43502 | EPI - família pintor - mensalista (encargos complementares - coletado caixa) | MÊS | 1 | 316.25 | 316.25 | 43499 | EPI - família encarregado geral - mensalista (encargos complementares - coletado caixa) | MÊS | 1 | 221.51 | 221.51
101364 | Curso de capacitação para servente (encargos complementares) - mensalista | MÊS | 1 | 43.09 | 43.09 | 101310 | Curso de capacitação para carpinteiro de esquadria (encargos complementares) - mensalista | MÊS | 1 | 40 | 40 | 101313 | Curso de capacitação para eletricista (encargos complementares) - mensalista | MÊS | 1 | 107.37 | 107.37 | 101316 | Curso de capacitação para encanador ou bombeiro hidráulico (encargos complementares) - mensalista | MÊS | 1 | 51.73 | 51.73 | 101357 | Curso de capacitação para pedreiro (encargos complementares) – mensalista | MÊS | 1 | 61.02 | 61.02 | 101358 | Curso de capacitação para pintor (encargos complementares) - mensalista | MÊS | 1 | 42.48 | 42.48 | 95422 | Curso de capacitação para encarregado geral (encargos complementares) - mensalista | MÊS | 1 | 86.96 | 86.96
TOTAL (R$/MÊS) |  |  |  |  | 4067.54 | TOTAL (R$/MÊS) |  |  |  |  | 4922.54 | TOTAL (R$/MÊS) |  |  |  |  | 5232.34 | TOTAL (R$/MÊS) |  |  |  |  | 5050.79 | TOTAL (R$/MÊS) |  |  |  |  | 5189.43 | TOTAL (R$/MÊS) |  |  |  |  | 5423.39 | TOTAL (R$/MÊS) |  |  |  |  | 6627.15

## Custo Insumos - Mat. Repo.
INSUMOS MANUTENÇÃO PREDIAL | [8 empty] | INCC | 1.0187
ITEM | CÓDIGO | BANCO | DESCRIÇÃO INSUMO | UNID | QUANTIDADE | CUSTO UNITÁRIO (R$) | PREÇO UNITÁRIO (R$) | TOTAL (R$)
1 | 1 | PM | Abraçadeira em PVC rígido para tubo soldável, água fria, 20mm, marca Tigre, Amanco ou similar | UN | 10 | 9.4125 | 11.3628 | 113.6276
2 | 2 | PM | Abraçadeira em PVC rígido para tubo soldável, água fria, 25mm, marca Tigre, Amanco ou similar | UN | 10 | 16.8691 | 20.3644 | 203.6443
3 | 3 | PM | ABRACADEIRA EM ACO PARA AMARRACAO DE ELETRODUTOS, TIPO D, COM 1" E PARAFUSO DE FIXACAO | UN | 10 | 5.3786 | 6.493 | 64.9301
4 | 4 | PM | ABRACADEIRA EM ACO PARA AMARRACAO DE ELETRODUTOS, TIPO D, COM 1/2" E PARAFUSO DE FIXACAO | UN | 10 | 11.786 | 14.228 | 142.2804
5 | 5 | PM | Abraçadeira tipo lacre “enforca-gato” em nylon cor branca, com proteção UV, 100 x 2,5 mm (comprimento x largura), tensão de ruptura aproximada 8 kgf, (100 unid) | Pcte | 2 | 9.932 | 11.9899 | 23.9798
6 | 6 | PM | Abraçadeira tipo lacre “enforca-gato” em nylon cor branca, com proteção UV, 140 x 3,6 mm (comprimento x largura), tensão de ruptura aproximada 18 kgf, (100 unid) | Pcte | 2 | 16.6858 | 20.1431 | 40.2861
7 | 7 | PM | Abraçadeira tipo lacre “enforca-gato” em nylon cor branca, com proteção UV, 190 x 4,8 mm (comprimento x largura), tensão de ruptura aproximada 22 kgf (100 unid) | Pcte | 2 | 17.8267 | 21.5204 | 43.0408
8 | 8 | PM | Abraçadeira tipo lacre “enforca-gato” em nylon cor branca, com proteção UV, 200 x 3,6 mm (comprimento x largura), tensão de ruptura aproximada 18 kgf, marca Zenith, Vonder ou similar. (100 unid) | Pcte | 2 | 16.0542 | 19.3806 | 38.7613
9 | 9 | PM | Abraçadeira tipo lacre “enforca-gato” em nylon cor branca, com proteção UV, 300 x 4,8 mm (comprimento x largura), tensão de ruptura aproximada 22 kgf, marca Zenith, Vonder ou similar. (50 unid) | Pcte | 2 | 16.2987 | 19.6758 | 39.3515
10 | 10 | PM | Abraçadeira tipo lacre “enforca-gato” em nylon cor branca, com proteção UV, 370 x 7,6 mm (comprimento x largura), tensão de ruptura aproximada 54 kgf, marca Zenith, Vonder ou similar. (50 unid) | Pcte | 1 | 44.8214 | 54.1084 | 54.1084
11 | 11 | PM | Acabamento para válvula de descarga clássica branca (Docol, Hydra ou similar) | UN | 20 | 36.1729 | 43.6679 | 873.3584
12 | 12 | PM | Acabamento para válvula de descarga clássica cromada (Docol, Hydra ou similar) | UN | 10 | 116.067 | 140.1161 | 1401.161
13 | 13 | PM | Acabamento para válvula de descarga banheiro PNE cromada (Docol, Hydra ou similar) | UN | 3 | 667.9303 | 806.3255 | 2418.9765
14 | 14 | PM | ACIDO MURIATICO, DILUICAO 10% A 12% PARA USO EM LIMPEZA | UN | 5 | 11.9184 | 14.3879 | 71.9395
15 | 103 | SINAPI | ADAPTADOR PVC SOLDAVEL CURTO COM BOLSA E ROSCA, 110 MM X 4", PARA AGUA FRIA | UN | 10 | 46.66 | 56.328 | 563.2795
16 | 107 | SINAPI | ADAPTADOR PVC SOLDAVEL CURTO COM BOLSA E ROSCA, 20 MM X 1/2", PARA AGUA FRIA | UN | 10 | 0.88 | 1.0623 | 10.6234
17 | 65 | SINAPI | ADAPTADOR PVC SOLDAVEL CURTO COM BOLSA E ROSCA, 25 MM X 3/4", PARA AGUA FRIA | UN | 10 | 0.96 | 1.1589 | 11.5891
18 | 108 | SINAPI | ADAPTADOR PVC SOLDAVEL CURTO COM BOLSA E ROSCA, 32 MM X 1", PARA AGUA FRIA | UN | 10 | 1.93 | 2.3299 | 23.299
19 | 110 | SINAPI | ADAPTADOR PVC SOLDAVEL CURTO COM BOLSA E ROSCA, 40 MM X 1 1/2", PARA AGUA FRIA | UN | 10 | 6.71 | 8.1003 | 81.0031
20 | 109 | SINAPI | ADAPTADOR PVC SOLDAVEL CURTO COM BOLSA E ROSCA, 40 MM X 1 1/4", PARA AGUA FRIA | UN | 10 | 4 | 4.8288 | 48.288
21 | 111 | SINAPI | ADAPTADOR PVC SOLDAVEL CURTO COM BOLSA E ROSCA, 50 MM X 1 1/4", PARA AGUA FRIA | UN | 10 | 9.08 | 10.9614 | 109.6138
22 | 112 | SINAPI | ADAPTADOR PVC SOLDAVEL CURTO COM BOLSA E ROSCA, 50 MM X1 1/2", PARA AGUA FRIA | UN | 10 | 4.81 | 5.8066 | 58.0663
23 | 113 | SINAPI | ADAPTADOR PVC SOLDAVEL CURTO COM BOLSA E ROSCA, 60 MM X 2", PARA AGUA FRIA | UN | 10 | 12.05 | 14.5468 | 145.4676
24 | 104 | SINAPI | ADAPTADOR PVC SOLDAVEL CURTO COM BOLSA E ROSCA, 75 MM X 2 1/2", PARA AGUA FRIA | UN | 10 | 20.97 | 25.315 | 253.1498
25 | 102 | SINAPI | ADAPTADOR PVC SOLDAVEL CURTO COM BOLSA E ROSCA, 85 MM X 3", PARA AGUA FRIA | UN | 10 | 28.91 | 34.9002 | 349.0015
26 | 15 | PM | Adaptador em PVC rígido, soldável, esgoto, para sifão metálico, junta elástica, 1 1/2” x 40mm, marca Tigre, Amanco ou similar | UN | 10 | 3.9626 | 4.7837 | 47.8367
27 | 119 | SINAPI | ADESIVO PLASTICO PARA PVC, BISNAGA COM 75 GR | UN | 15 | 9.9 | 11.9513 | 179.2692
28 | 20080 | SINAPI | ADESIVO PLASTICO PARA PVC, FRASCO COM 175 GR | UN | 5 | 24.86 | 30.011 | 150.055
29 | 122 | SINAPI | ADESIVO PLASTICO PARA PVC, FRASCO COM 850 GR | UN | 5 | 76.17 | 91.9524 | 459.7621
30 | 157 | SINAPI | ADESIVO ESTRUTURAL A BASE DE RESINA EPOXI PARA INJEÇÃO EM TRINCAS, BICOMPONENTE, BAIXA VISCOSIDADE | KG | 4 | 145.5 | 175.6476 | 702.5904
31 | 131 | SINAPI | ADESIVO ESTRUTURAL A BASE DE RESINA EPOXI, BICOMPONENTE, PASTOSO (TIXOTROPICO) | KG | 4 | 44.3 | 53.479 | 213.9158
32 | 156 | SINAPI | ADESIVO ESTRUTURAL A BASE DE RESINA EPOXI, BICOMPONENTE, FLUIDO | KG | 4 | 51.8 | 62.533 | 250.1318
33 | 7334 | SINAPI | ADITIVO ADESIVO LIQUIDO PARA ARGAMASSAS DE REVESTIMENTOS CIMENTICIOS | L | 50 | 15.18 | 18.3253 | 916.2648
34 | 38123 | SINAPI | SELANTE TIPO VEDA CALHA PARA METAL E FIBROCIMENTO | KG | 20 | 63.91 | 77.1522 | 1543.043
35 | 16 | PM | ALONGADOR/PROLONGADOR EXTENSÃO TORNEIRA 1/2 CROMADO PEQUENO (aprox. 4cm) | UN | 15 | 18.4277 | 22.2459 | 333.6888
36 | 299 | SINAPI | ANEL BORRACHA DN 100 MM, PARA TUBO SERIE REFORCADA ESGOTO PREDIAL | UN | 10 | 3.2 | 3.863 | 38.6304
37 | 298 | SINAPI | ANEL BORRACHA DN 75 MM, PARA TUBO SERIE REFORCADA ESGOTO PREDIAL | UN | 10 | 2.46 | 2.9697 | 29.6971
38 | 296 | SINAPI | ANEL BORRACHA PARA TUBO ESGOTO PREDIAL DN 50 MM (NBR 5688) | UN | 10 | 1.54 | 1.8591 | 18.5909
39 | 297 | SINAPI | ANEL BORRACHA PARA TUBO ESGOTO PREDIAL DN 75 MM (NBR 5688) | UN | 10 | 2.26 | 2.7283 | 27.2827
40 | 301 | SINAPI | ANEL BORRACHA PARA TUBO ESGOTO PREDIAL, DN 100 MM (NBR 5688) | UN | 10 | 2.73 | 3.2957 | 32.9566
41 | 300 | SINAPI | ANEL BORRACHA, DN 150 MM, PARA TUBO SERIE REFORCADA ESGOTO PREDIAL | UN | 10 | 11.08 | 13.3758 | 133.7578
42 | 20085 | SINAPI | ANEL BORRACHA, DN 50 MM, PARA TUBO SERIE REFORCADA ESGOTO PREDIAL | UN | 20 | 2.02 | 2.4385 | 48.7709
43 | 328 | SINAPI | ANEL BORRACHA, PARA TUBO/CONEXAO PVC PBA, DN 100 MM, PARA REDE AGUA | UN | 20 | 7.23 | 8.7281 | 174.5611
44 | 325 | SINAPI | ANEL BORRACHA, PARA TUBO/CONEXAO PVC PBA, DN 50 MM, PARA REDE AGUA | UN | 20 | 2.13 | 2.5713 | 51.4267
45 | 20326 | SINAPI | ANEL BORRACHA, PARA TUBO/CONEXAO PVC PBA, DN 60 MM, PARA REDE AGUA | UN | 20 | 3.9 | 4.7081 | 94.1616
46 | 329 | SINAPI | ANEL BORRACHA, PARA TUBO/CONEXAO PVC PBA, DN 75 MM, PARA REDE AGUA | UN | 20 | 6.05 | 7.3036 | 146.0712
47 | 6138 | SINAPI | ANEL DE VEDACAO, PVC FLEXIVEL, 100 MM, PARA SAIDA DE BACIA / VASO SANITARIO | un | 50 | 11.29 | 13.6293 | 681.4644
48 | 43130 | SINAPI | ARAME GALVANIZADO 12 BWG, D = 2,76 MM (0,048 KG/M) OU 14 BWG, D = 2,11 MM (0,026 KG/M) | KG | 5 | 26.23 | 31.6649 | 158.3243
49 | 344 | SINAPI | ARAME GALVANIZADO 16 BWG, D = 1,65MM (0,0166 KG/M) | KG | 5 | 34.48 | 41.6243 | 208.1213
50 | 345 | SINAPI | ARAME GALVANIZADO 18 BWG, D = 1,24MM (0,009 KG/M) | KG | 5 | 37.41 | 45.1614 | 225.8068
51 | 43132 | SINAPI | ARAME RECOZIDO 16 BWG, D = 1,60 MM (0,016 KG/M) OU 18 BWG, D = 1,25 MM (0,01 KG/M) | KG | 5 | 26.23 | 31.6649 | 158.3243
52 | 366 | SINAPI | AREIA FINA - POSTO JAZIDA/FORNECEDOR (RETIRADO NA JAZIDA, SEM TRANSPORTE) | M3 | 30 | 115 | 138.828 | 4164.84
53 | 370 | SINAPI | AREIA MEDIA - POSTO JAZIDA/FORNECEDOR (RETIRADO NA JAZIDA, SEM TRANSPORTE) | M3 | 30 | 115 | 138.828 | 4164.84
54 | 1381 | SINAPI | ARGAMASSA COLANTE AC I PARA CERAMICAS | KG | 100 | 0.69 | 0.83297 | 83.2968
55 | 34353 | SINAPI | ARGAMASSA COLANTE AC-II | KG | 100 | 1.28 | 1.5452 | 154.5216
56 | 37595 | SINAPI | ARGAMASSA COLANTE TIPO ACIII | KG | 100 | 2.12 | 2.5593 | 255.9264
57 | 37596 | SINAPI | ARGAMASSA COLANTE TIPO ACIII E | KG | 100 | 2.43 | 2.9335 | 293.3496
58 | 130 | SINAPI | ARGAMASSA POLIMERICA DE REPARO ESTRUTURAL, BICOMPONENTE | KG | 100 | 3.98 | 4.8047 | 480.4656
59 | 36886 | SINAPI | ARGAMASSA PRONTA PARA CONTRAPISO | KG | 500 | 0.71 | 0.85711 | 428.556
60 | 34355 | SINAPI | ARGAMASSA PISO SOBRE PISO | KG | 100 | 1.98 | 2.3903 | 239.0256
61 | 371 | SINAPI | ARGAMASSA INDUSTRIALIZADA MULTIUSO, PARA REVESTIMENTO INTERNO E EXTERNO E ASSENTAMENTO DE BLOCOS DIVERSOS | KG | 100 | 0.75 | 0.9054 | 90.54
62 | 37553 | SINAPI | ARGAMASSA INDUSTRIALIZADA PARA CHAPISCO COLANTE | KG | 50 | 1.41 | 1.7022 | 85.1076
63 | 377 | SINAPI | ASSENTO VASO SANITÁRIO DE PLÁSTICO, TIPO CONVENCIONAL | UN | 30 | 38.9 | 46.9601 | 1408.8024
64 | 379 | SINAPI | ARRUELA QUADRADA EM ACO GALVANIZADO, DIMENSAO = 38 MM, ESPESSURA = 3MM, DIAMETRO DO FURO= 18 MM | UN | 50 | 1.57 | 1.8953 | 94.7652
65 | 7588 | SINAPI | AUTOMATICO DE BOIA SUPERIOR / INFERIOR, *15* A / 250 V | UN | 25 | 39.9 | 48.1673 | 1204.182
66 | 10422 | SINAPI | BACIA SANITARIA (VASO) COM CAIXA ACOPLADA, DE LOUCA BRANCA | UN | 5 | 416.1 | 502.3159 | 2511.5796
67 | 17 | PM | Baguete em espuma, cor preta, diam. 3/8' para fixação de vidro em perfil de divisória. | M | 30 | 8.0475 | 9.7149 | 291.4474
68 | 7270 | SINAPI | BLOCO CERAMICO (ALVENARIA DE VEDACAO), 4 FUROS, DE 9 X 9 X 19 CM | UN | 500 | 0.92 | 1.1106 | 555.312
69 | 7271 | SINAPI | BLOCO CERAMICO (ALVENARIA DE VEDACAO), 8 FUROS, DE 9 X 19 X 19 CM | UN | 500 | 0.8 | 0.96576 | 482.88
70 | 7268 | SINAPI | BLOCO CERAMICO (ALVENARIA DE VEDACAO), 8 FUROS, DE 9 X 19 X 29 CM | UN | 500 | 1.11 | 1.34 | 669.996
71 | 7267 | SINAPI | BLOCO CERAMICO (ALVENARIA VEDACAO), 6 FUROS, DE 9 X 14 X 19 CM | UN | 500 | 0.72 | 0.86918 | 434.592
72 | 6140 | SINAPI | BOLSA DE LIGACAO EM PVC FLEXIVEL PARA VASO SANITARIO 1.1/2 " (40 MM) | UN | 20 | 4.06 | 4.9012 | 98.0246
73 | 828 | SINAPI | BUCHA DE REDUCAO DE PVC, SOLDAVEL, CURTA, COM 25 X 20 MM, PARA AGUA FRIA PREDIAL | UN | 10 | 0.64 | 0.77261 | 7.7261
74 | 829 | SINAPI | BUCHA DE REDUCAO DE PVC, SOLDAVEL, CURTA, COM 32 X 25 MM, PARA AGUA FRIA | UN | 10 | 1.03 | 1.2434 | 12.4342
75 | 812 | SINAPI | BUCHA DE REDUCAO DE PVC, SOLDAVEL, CURTA, COM 40 X 32 MM, PARA AGUA FRIA | UN | 10 | 2.27 | 2.7403 | 27.4034
76 | 819 | SINAPI | BUCHA DE REDUCAO DE PVC, SOLDAVEL, CURTA, COM 50 X 40 MM, PARA AGUA FRIA | UN | 10 | 3.94 | 4.7564 | 47.5637
77 | 818 | SINAPI | BUCHA DE REDUCAO DE PVC, SOLDAVEL, CURTA, COM 60 X 50 MM, PARA AGUA FRIA | UN | 10 | 7.35 | 8.8729 | 88.7292
78 | 20086 | SINAPI | BUCHA DE REDUCAO DE PVC, SOLDAVEL, LONGA, 50 X 40 MM, PARA ESGOTO PREDIAL | UN | 10 | 3.38 | 4.0803 | 40.8034
79 | 7568 | SINAPI | BUCHA DE NYLON SEM ABA S10, COM PARAFUSO DE 6,10 X 65 MM EM ACO ZINCADO COM ROSCA SOBERBA, CABECA CHATA E FENDA PHILLIPS | UN | 50 | 0.73 | 0.88126 | 44.0628
80 | 7584 | SINAPI | BUCHA DE NYLON SEM ABA S12, COM PARAFUSO DE 5/16" X 80 MM EM ACO ZINCADO COM ROSCA SOBERBA E CABECA SEXTAVADA | UN | 50 | 1.12 | 1.3521 | 67.6032
81 | 11945 | SINAPI | BUCHA DE NYLON SEM ABA S4 | UN | 50 | 0.07 | 0.084504 | 4.2252
82 | 11946 | SINAPI | BUCHA DE NYLON SEM ABA S5 | UN | 50 | 0.08 | 0.096576 | 4.8288
83 | 11950 | SINAPI | BUCHA DE NYLON SEM ABA S6, COM PARAFUSO DE 4,20 X 40 MM EM ACO ZINCADO COM ROSCA SOBERBA, CABECA CHATA E FENDA PHILLIPS | UN | 50 | 0.24 | 0.28973 | 14.4864
84 | 7583 | SINAPI | BUCHA DE NYLON SEM ABA S8, COM PARAFUSO DE 4,80 X 50 MM EM ACO ZINCADO COM ROSCA SOBERBA, CABECA CHATA E FENDA PHILLIPS | UN | 50 | 0.5 | 0.6036 | 30.18
85 | 4350 | SINAPI | BUCHA DE NYLON, DIAMETRO DO FURO 8 MM, COMPRIMENTO 40 MM, COM PARAFUSO DE ROSCA SOBERBA, CABECA CHATA, FENDA SIMPLES, 4,8 X 50 MM | UN | 50 | 0.76 | 0.91747 | 45.8736
86 | 41954 | SINAPI | CABO DE ACO GALVANIZADO, DIAMETRO 9,53 MM (3/8"), COM ALMA DE FIBRA 6 X 25 F | KG | 5 | 82.98 | 100.1735 | 500.8673
87 | 1014 | SINAPI | CABO DE COBRE, FLEXIVEL, CLASSE 4 OU 5, ISOLACAO EM PVC/A, ANTICHAMA BWF-B, 1 CONDUTOR, 450/750 V, SECAO NOMINAL 2,5 MM2 | M | 300 | 2.17 | 2.6196 | 785.8872
88 | 993 | SINAPI | CABO DE COBRE, FLEXIVEL, CLASSE 4 OU 5, ISOLACAO EM PVC/A, ANTICHAMA BWF-B, COBERTURA PVC-ST1, ANTICHAMA BWF-B, 1 CONDUTOR, 0,6/1 KV, SECAO NOMINAL 1,5 MM2 | M | 300 | 1.85 | 2.2333 | 669.996
89 | 1020 | SINAPI | CABO DE COBRE, FLEXIVEL, CLASSE 4 OU 5, ISOLACAO EM PVC/A, ANTICHAMA BWF-B, COBERTURA PVC-ST1, ANTICHAMA BWF-B, 1 CONDUTOR, 0,6/1 KV, SECAO NOMINAL 10 MM2 | M | 300 | 9.43 | 11.3839 | 3415.1688
90 | 995 | SINAPI | CABO DE COBRE, FLEXIVEL, CLASSE 4 OU 5, ISOLACAO EM PVC/A, ANTICHAMA BWF-B, COBERTURA PVC-ST1, ANTICHAMA BWF-B, 1 CONDUTOR, 0,6/1 KV, SECAO NOMINAL 16 MM2 | M | 300 | 15.01 | 18.1201 | 5436.0216
91 | 1022 | SINAPI | CABO DE COBRE, FLEXIVEL, CLASSE 4 OU 5, ISOLACAO EM PVC/A, ANTICHAMA BWF-B, COBERTURA PVC-ST1, ANTICHAMA BWF-B, 1 CONDUTOR, 0,6/1 KV, SECAO NOMINAL 2,5 MM2 | M | 300 | 2.58 | 3.1146 | 934.3728
92 | 996 | SINAPI | CABO DE COBRE, FLEXIVEL, CLASSE 4 OU 5, ISOLACAO EM PVC/A, ANTICHAMA BWF-B, COBERTURA PVC-ST1, ANTICHAMA BWF-B, 1 CONDUTOR, 0,6/1 KV, SECAO NOMINAL 25 MM2 | M | 300 | 23.28 | 28.1036 | 8431.0848
93 | 1021 | SINAPI | CABO DE COBRE, FLEXIVEL, CLASSE 4 OU 5, ISOLACAO EM PVC/A, ANTICHAMA BWF-B, COBERTURA PVC-ST1, ANTICHAMA BWF-B, 1 CONDUTOR, 0,6/1 KV, SECAO NOMINAL 4 MM2 | M | 300 | 3.95 | 4.7684 | 1430.532
94 | 1018 | SINAPI | CABO DE COBRE, FLEXIVEL, CLASSE 4 OU 5, ISOLACAO EM PVC/A, ANTICHAMA BWF-B, COBERTURA PVC-ST1, ANTICHAMA BWF-B, 1 CONDUTOR, 0,6/1 KV, SECAO NOMINAL 50 MM2 | M | 300 | 48.66 | 58.7424 | 17622.7056
95 | 20209 | SINAPI | CAIBRO APARELHADO *7,5 X 7,5* CM, EM MACARANDUBA, ANGELIM OU EQUIVALENTE DA REGIÃO | M | 40 | 33.47 | 40.405 | 1616.1994
96 | 20212 | SINAPI | CAIBRO APARELHADO *6 X 8* CM, EM MACARANDUBA, ANGELIM OU EQUIVALENTE DA REGIÃO | M | 40 | 28.02 | 33.8257 | 1353.0298
97 | 1872 | SINAPI | CAIXA DE PASSAGEM, EM PVC, DE 4" X 2", PARA ELETRODUTO FLEXIVEL CORRUGADO | UN | 40 | 3.5 | 4.2252 | 169.008
98 | 1873 | SINAPI | CAIXA DE PASSAGEM, EM PVC, DE 4" X 4", PARA ELETRODUTO FLEXIVEL CORRUGADO | UN | 40 | 6.95 | 8.39 | 335.6016
99 | 5103 | SINAPI | CAIXA SIFONADA PVC, 100 X 100 X 50 MM, COM GRELHA REDONDA BRANCA | UN | 10 | 23.46 | 28.3209 | 283.2091
100 | 11712 | SINAPI | CAIXA SIFONADA PVC, 150 X 150 X 50 MM, COM GRELHA QUADRADA BRANCA (NBR 5688) | UN | 10 | 43.9 | 52.9961 | 529.9608
101 | 11714 | SINAPI | CAIXA SIFONADA PVC, 150 X 185 X 75 MM, COM GRELHA QUADRADA BRANCA | UN | 10 | 67.23 | 81.1601 | 811.6006
102 | 11880 | SINAPI | CAIXA SIFONADA PVC, 250 X 230 X 75 MM, COM TAMPA E PORTA TAMPA QUADRADA BRANCA | UN | 10 | 98.68 | 119.1265 | 1191.265
103 | 18 | PM | Canaleta para piso, com adesivo, 60x13x2000 mm, com divisória interna, produzida em plástico PVC rígido, na cor branca, marca Dexson, Alumbra ou similar | UN | 50 | 43.2425 | 52.2023 | 2610.1144
104 | 19 | PM | Canaleta sistema X, 40x20x2000 mm, com divisória interna, produzida em plástico PVC na cor branca, marca Tramontina, Alumbra ou similar | UN | 20 | 35.6534 | 43.0408 | 860.8151
105 | 20 | PM | Canaleta sistema X, com adesivo, 20x10x2000 mm, com divisória interna, produzida em plástico PVC na cor branca, marca Tramontina, Alumbra ou similar | UN | 20 | 15.28 | 18.446 | 368.9208
106 | 1197 | SINAPI | CAP PVC, ROSCAVEL, 1/2", PARA AGUA FRIA PREDIAL | UN | 10 | 1.89 | 2.2816 | 22.8161
107 | 1202 | SINAPI | CAP PVC, ROSCAVEL, 1", PARA AGUA FRIA PREDIAL | UN | 10 | 5.36 | 6.4706 | 64.7059
108 | 1198 | SINAPI | CAP PVC, ROSCAVEL, 3/4", PARA AGUA FRIA PREDIAL | UN | 10 | 2.48 | 2.9939 | 29.9386
109 | 1191 | SINAPI | CAP PVC, SOLDAVEL, 20 MM, PARA AGUA FRIA PREDIAL | UN | 10 | 1.35 | 1.6297 | 16.2972
110 | 1185 | SINAPI | CAP PVC, SOLDAVEL, 25 MM, PARA AGUA FRIA PREDIAL | UN | 10 | 1.35 | 1.6297 | 16.2972
111 | 1189 | SINAPI | CAP PVC, SOLDAVEL, 32 MM, PARA AGUA FRIA PREDIAL | UN | 10 | 2.2 | 2.6558 | 26.5584
112 | 1193 | SINAPI | CAP PVC, SOLDAVEL, 40 MM, PARA AGUA FRIA PREDIAL | UN | 10 | 4.24 | 5.1185 | 51.1853
113 | 1194 | SINAPI | CAP PVC, SOLDAVEL, 50 MM, PARA AGUA FRIA PREDIAL | UN | 10 | 7.65 | 9.2351 | 92.3508
114 | 1200 | SINAPI | CAP PVC, SOLDAVEL, DN 100 MM, SERIE NORMAL, PARA ESGOTO PREDIAL | UN | 10 | 10.57 | 12.7601 | 127.601
115 | 12909 | SINAPI | CAP PVC, SOLDAVEL, DN 50 MM, SERIE NORMAL, PARA ESGOTO PREDIAL | UN | 10 | 4.9 | 5.9153 | 59.1528
116 | 12910 | SINAPI | CAP PVC, SOLDAVEL, DN 75 MM, SERIE NORMAL, PARA ESGOTO PREDIAL | UN | 10 | 8.81 | 10.6354 | 106.3543
117 | 20089 | SINAPI | CAP PVC, SERIE R, DN 150 MM, PARA ESGOTO OU AGUAS PLUVIAIS PREDIAIS | UN | 5 | 68.92 | 83.2002 | 416.0011
118 | 1106 | SINAPI | CAL HIDRATADA CH-I PARA ARGAMASSAS | KG | 40 | 0.86 | 1.0382 | 41.5277
119 | 40782 | SINAPI | CALHA QUADRADA DE CHAPA DE ACO GALVANIZADA NUM 24, CORTE 33 CM | M | 100 | 35.33 | 42.6504 | 4265.0376
120 | 39416 | SINAPI | CHAPA DE GESSO ACARTONADO, RESISTENTE A UMIDADE (RU), COR VERDE, E = 12,5 MM, 1200 X 1800 MM (L X C) | M2 | 100 | 26.72 | 32.2564 | 3225.6384
121 | 39412 | SINAPI | CHAPA DE GESSO ACARTONADO, STANDARD (ST), COR BRANCA, E = 12,5 MM, 1200 X 1800 MM (L X C) | M2 | 100 | 18.27 | 22.0555 | 2205.5544
122 | 39413 | SINAPI | CHAPA DE GESSO ACARTONADO, STANDARD (ST), COR BRANCA, E = 12,5 MM, 1200 X 2400 MM (L X C) | M2 | 100 | 19.75 | 23.8422 | 2384.22
123 | 11134 | SINAPI | CHAPA DE MADEIRA COMPENSADA NAVAL (COM COLA FENOLICA), E = 10 MM, DE *1,60 X 2,20* M | M2 | 100 | 60.27 | 72.7579 | 7275.7944
124 | 11136 | SINAPI | CHAPA DE MADEIRA COMPENSADA NAVAL (COM COLA FENOLICA), E = 15 MM, DE *1,60 X 2,20* M | M2 | 100 | 74.51 | 89.9485 | 8994.8472
125 | 1346 | SINAPI | CHAPA DE MADEIRA COMPENSADA PLASTIFICADA PARA FORMA DE CONCRETO, DE 2,20 x 1,10 M, E = 10 MM | M2 | 50 | 42.31 | 51.0766 | 2553.8316
126 | 1379 | SINAPI | CIMENTO PORTLAND COMPOSTO CP II-32 | KG | 500 | 0.69 | 0.83297 | 416.484
127 | 1380 | SINAPI | CIMENTO BRANCO | KG | 100 | 4.61 | 5.5652 | 556.5192
128 | 44396 | SINAPI | COLA BRANCA BASE PVA | KG | 5 | 39.37 | 47.5275 | 237.6373
129 | 21 | PM | COLA EPÓXI, SECAGEM 2HORAS, EMBALAGEM 250G (MARCA REF. DUREPOXI OU SIMILAR) | UN | 10 | 27.504 | 33.2029 | 332.0287
130 | 22 | PM | COLA PARA PISO VINILICO | KG | 10 | 47.8774 | 57.7976 | 577.9759
131 | 1339 | SINAPI | COLA A BASE DE RESINA SINTETICA PARA CHAPA DE LAMINADO MELAMINICO | KG | 10 | 62.3 | 75.2086 | 752.0856
132 | 6142 | SINAPI | CONJUNTO DE LIGACAO PARA BACIA SANITARIA AJUSTAVEL, EM PLASTICO BRANCO, COM TUBO, CANOPLA E ESPUDE | UN | 20 | 8.83 | 10.6596 | 213.1915
133 | 11686 | SINAPI | CONJUNTO DE LIGACAO PARA BACIA SANITARIA EM PLASTICO BRANCO COM TUBO, CANOPLA E ANEL DE EXPANSAO (TUBO 1.1/2 '' X 20 CM) | UN | 20 | 12.26 | 14.8003 | 296.0054
134 | 23 | PM | CONVERSOR PARA REGISTRO GAVETA E PRESSAO ABS BLUKIT | UN | 10 | 22.4107 | 27.0542 | 270.5419
135 | 1966 | SINAPI | CURVA PVC CURTA 90 GRAUS, 100 MM, PARA ESGOTO PREDIAL | UN | 10 | 25.52 | 30.8077 | 308.0774
136 | 1933 | SINAPI | CURVA PVC CURTA 90 GRAUS, DN 40 MM, PARA ESGOTO PREDIAL | UN | 10 | 5.5 | 6.6396 | 66.396
137 | 1932 | SINAPI | CURVA PVC CURTA 90 G, DN 50 MM, PARA ESGOTO PREDIAL | UN | 10 | 12.59 | 15.1986 | 151.9865
138 | 1951 | SINAPI | CURVA PVC CURTA 90 GRAUS, DN 75 MM, PARA ESGOTO PREDIAL | UN | 10 | 26.25 | 31.689 | 316.89
139 | 1926 | SINAPI | CURVA DE PVC 45 GRAUS, SOLDAVEL, 20 MM, PARA AGUA FRIA PREDIAL (NBR 5648) | UN | 10 | 2.36 | 2.849 | 28.4899
140 | 1927 | SINAPI | CURVA DE PVC 45 GRAUS, SOLDAVEL, 25 MM, PARA AGUA FRIA PREDIAL (NBR 5648) | UN | 10 | 2.64 | 3.187 | 31.8701
141 | 1923 | SINAPI | CURVA DE PVC 45 GRAUS, SOLDAVEL, 32 MM, PARA AGUA FRIA PREDIAL (NBR 5648) | UN | 10 | 4.82 | 5.8187 | 58.187
142 | 1929 | SINAPI | CURVA DE PVC 45 GRAUS, SOLDAVEL, 40 MM, PARA AGUA FRIA PREDIAL (NBR 5648) | UN | 10 | 5.85 | 7.0621 | 70.6212
143 | 1930 | SINAPI | CURVA DE PVC 45 GRAUS, SOLDAVEL, 50 MM, PARA AGUA FRIA PREDIAL (NBR 5648) | UN | 10 | 10 | 12.072 | 120.72
144 | 1924 | SINAPI | CURVA DE PVC 45 GRAUS, SOLDAVEL, 60 MM, PARA AGUA FRIA PREDIAL (NBR 5648) | UN | 10 | 16.15 | 19.4963 | 194.9628
145 | 1955 | SINAPI | CURVA DE PVC 90 GRAUS, SOLDAVEL, 20 MM, PARA AGUA FRIA PREDIAL (NBR 5648) | UN | 10 | 2.28 | 2.7524 | 27.5242
146 | 1956 | SINAPI | CURVA DE PVC 90 GRAUS, SOLDAVEL, 25 MM, PARA AGUA FRIA PREDIAL (NBR 5648) | UN | 10 | 3.22 | 3.8872 | 38.8718
147 | 1957 | SINAPI | CURVA DE PVC 90 GRAUS, SOLDAVEL, 32 MM, PARA AGUA FRIA PREDIAL (NBR 5648) | UN | 10 | 6.96 | 8.4021 | 84.0211
148 | 1958 | SINAPI | CURVA DE PVC 90 GRAUS, SOLDAVEL, 40 MM, PARA AGUA FRIA PREDIAL (NBR 5648) | UN | 10 | 12.97 | 15.6574 | 156.5738
149 | 1959 | SINAPI | CURVA DE PVC 90 GRAUS, SOLDAVEL, 50 MM, PARA AGUA FRIA PREDIAL (NBR 5648) | UN | 10 | 14.07 | 16.9853 | 169.853
150 | 1925 | SINAPI | CURVA DE PVC 90 GRAUS, SOLDAVEL, 60 MM, PARA AGUA FRIA PREDIAL (NBR 5648) | UN | 10 | 36.78 | 44.4008 | 444.0082
151 | 34616 | SINAPI | DISJUNTOR TIPO DIN/IEC, BIPOLAR DE 6 ATE 32A | UN | 20 | 52.75 | 63.6798 | 1273.596
152 | 34653 | SINAPI | DISJUNTOR TIPO DIN/IEC, MONOPOLAR DE 6 ATE 32A | UN | 20 | 9.2 | 11.1062 | 222.1248
153 | 34709 | SINAPI | DISJUNTOR TIPO DIN/IEC, TRIPOLAR DE 10 ATE 50A | UN | 20 | 64.63 | 78.0213 | 1560.4267
154 | 39465 | SINAPI | DISPOSITIVO DPS CLASSE II, 1 POLO, TENSAO MAXIMA DE 175 V, CORRENTE MAXIMA DE *20* KA (TIPO AC) | UN | 20 | 68.87 | 83.1399 | 1662.7973
155 | 39446 | SINAPI | DISPOSITIVO DR, 2 POLOS, SENSIBILIDADE DE 30 MA, CORRENTE DE 40 A, TIPO AC | UN | 20 | 144.23 | 174.1145 | 3482.2891
156 | 2432 | SINAPI | DOBRADICA EM ACO/FERRO, 3 1/2" X 3", E= 1,9 A 2 MM, COM ANEL, CROMADO OU ZINCADO, TAMPA BOLA, COM PARAFUSOS | UN | 30 | 21.49 | 25.9427 | 778.2818
157 | 2433 | SINAPI | DOBRADICA EM ACO/FERRO, 3" X 2 1/2", E= 1,2 A 1,8 MM, SEM ANEL, CROMADO OU ZINCADO, TAMPA CHATA, COM PARAFUSOS | UN | 30 | 7.28 | 8.7884 | 263.6525
158 | 2420 | SINAPI | DOBRADICA EM ACO/FERRO, 3" X 2 1/2", E= 1,9 A 2 MM, SEM ANEL, CROMADO OU ZINCADO, TAMPA BOLA, COM PARAFUSOS | UN | 30 | 12.5 | 15.09 | 452.7
159 | 11447 | SINAPI | DOBRADICA EM LATAO, 3 " X 2 1/2 ", E= 1,9 A 2 MM, COM ANEL, CROMADO, TAMPA BOLA, COM PARAFUSOS | UN | 30 | 24.71 | 29.8299 | 894.8974
160 | 2689 | SINAPI | ELETRODUTO PVC FLEXIVEL CORRUGADO, COR AMARELA, DE 20 MM | M | 100 | 2.95 | 3.5612 | 356.124
161 | 2690 | SINAPI | ELETRODUTO PVC FLEXIVEL CORRUGADO, COR AMARELA, DE 32 MM | M | 100 | 5.48 | 6.6155 | 661.5456
162 | 39244 | SINAPI | ELETRODUTO PVC FLEXIVEL CORRUGADO, REFORCADO, COR LARANJA, DE 25 MM, PARA LAJES E PISOS | M | 100 | 4.88 | 5.8911 | 589.1136
163 | 39245 | SINAPI | ELETRODUTO PVC FLEXIVEL CORRUGADO, REFORCADO, COR LARANJA, DE 32 MM, PARA LAJES E PISOS | M | 100 | 9.39 | 11.3356 | 1133.5608
164 | 11683 | SINAPI | ENGATE / RABICHO FLEXIVEL INOX 1/2 " X 30 CM | UN | 10 | 61.46 | 74.1945 | 741.9451
165 | 11684 | SINAPI | ENGATE / RABICHO FLEXIVEL INOX 1/2 " X 40 CM | UN | 10 | 67.27 | 81.2083 | 812.0834
166 | 6141 | SINAPI | ENGATE/RABICHO FLEXIVEL PLASTICO (PVC OU ABS) BRANCO 1/2 " X 30 CM | UN | 20 | 5.53 | 6.6758 | 133.5163
167 | 11681 | SINAPI | ENGATE/RABICHO FLEXIVEL PLASTICO (PVC OU ABS) BRANCO 1/2 " X 40 CM | UN | 20 | 6.97 | 8.4142 | 168.2837
168 | 24 | PM | Espaçador plástico para assentamento de pisos e revestimentos cerâmicos, 2mm, pacote com 100 peças, marca Juntafácil, Surtek, Juntapiso ou similar | UN | 5 | 6.3157 | 7.6244 | 38.1218
169 | 25 | PM | Espaçador plástico para assentamento de pisos e revestimentos cerâmicos, 3mm, pacote com 100 peças, marca Juntafácil, Surtek, Juntapiso ou similar | UN | 5 | 6.6112 | 7.981 | 39.9049
170 | 11186 | SINAPI | ESPELHO CRISTA E=4MM | M2 | 5 | 394.16 | 475.83 | 2379.1498
171 | 38091 | SINAPI | ESPELHO / PLACA CEGA 4" X 2", PARA INSTALACAO DE TOMADAS E INTERRUPTORES | UN | 30 | 2.55 | 3.0784 | 92.3508
172 | 38095 | SINAPI | ESPELHO / PLACA CEGA 4" X 4", PARA INSTALACAO DE TOMADAS E INTERRUPTORES | UN | 30 | 5.4 | 6.5189 | 195.5664
173 | 38092 | SINAPI | ESPELHO / PLACA DE 1 POSTO 4" X 2", PARA INSTALACAO DE TOMADAS E INTERRUPTORES | UN | 30 | 2.42 | 2.9214 | 87.6427
174 | 38093 | SINAPI | ESPELHO / PLACA DE 2 POSTOS 4" X 2", PARA INSTALACAO DE TOMADAS E INTERRUPTORES | UN | 30 | 2.5 | 3.018 | 90.54
175 | 38096 | SINAPI | ESPELHO / PLACA DE 2 POSTOS 4" X 4", PARA INSTALACAO DE TOMADAS E INTERRUPTORES | UN | 30 | 5.81 | 7.0138 | 210.415
176 | 38094 | SINAPI | ESPELHO / PLACA DE 3 POSTOS 4" X 2", PARA INSTALACAO DE TOMADAS E INTERRUPTORES | UN | 30 | 3.06 | 3.694 | 110.821
177 | 38097 | SINAPI | ESPELHO / PLACA DE 4 POSTOS 4" X 4", PARA INSTALACAO DE TOMADAS E INTERRUPTORES | UN | 30 | 6.22 | 7.5088 | 225.2635
178 | 38098 | SINAPI | ESPELHO / PLACA DE 6 POSTOS 4" X 4", PARA INSTALACAO DE TOMADAS E INTERRUPTORES | UN | 30 | 6.22 | 7.5088 | 225.2635
179 | 38124 | SINAPI | ESPUMA EXPANSIVA DE POLIURETANO, APLICACAO MANUAL - 500 ML | UN | 20 | 29 | 35.0088 | 700.176
180 | 13 | SINAPI | ESTOPA | KG | 10 | 18.41 | 22.2246 | 222.2455
181 | 26 | PM | Fechadura para armário, cano curto 21mm, com parafusos, marca Papaiz ou similar. | UN | 15 | 15.28 | 18.446 | 276.6906
182 | 27 | PM | Fechadura para armário, cano longo 31mm, com parafusos, marca Papaiz ou similar. | UN | 15 | 20.3734 | 24.5947 | 368.9208
183 | 38153 | SINAPI | FECHADURA ESPELHO PARA PORTA DE BANHEIRO, EM ACO INOX (MAQUINA, TESTA E CONTRA-TESTA) E EM ZAMAC (MACANETA, LINGUETA E TRINCOS) COM ACABAMENTO CROMADO, MAQUINA DE 40 MM, INCLUINDO CHAVE TIPO TRANQUETA | CJ | 5 | 53.93 | 65.1043 | 325.5215
184 | 43607 | SINAPI | FECHADURA ESPELHO PARA PORTA DE BANHEIRO, EM ACO INOX (MAQUINA, TESTA E CONTRA-TESTA) E EM ZAMAC (MACANETA, LINGUETA E TRINCOS) COM ACABAMENTO CROMADO, MAQUINA DE 55 MM, INCLUINDO CHAVE TIPO TRANQUETA (CONJUNTO DE FECHADURAS) | CJ | 5 | 102.01 | 123.1465 | 615.7324
185 | 3080 | SINAPI | FECHADURA ESPELHO PARA PORTA EXTERNA, EM ACO INOX (MAQUINA, TESTA E CONTRA-TESTA) E EM ZAMAC (MACANETA, LINGUETA E TRINCOS) COM ACABAMENTO CROMADO, MAQUINA DE 40 MM, INCLUINDO CHAVE TIPO CILINDRO | CJ | 5 | 68.59 | 82.8018 | 414.0092
186 | 3081 | SINAPI | FECHADURA ESPELHO PARA PORTA EXTERNA, EM ACO INOX (MAQUINA, TESTA E CONTRA-TESTA) E EM ZAMAC (MACANETA, LINGUETA E TRINCOS) COM ACABAMENTO CROMADO, MAQUINA DE 55 MM, INCLUINDO CHAVE TIPO CILINDRO | CJ | 5 | 135.7 | 163.817 | 819.0852
187 | 3090 | SINAPI | FECHADURA ESPELHO PARA PORTA INTERNA, EM ACO INOX (MAQUINA, TESTA E CONTRA-TESTA) E EM ZAMAC (MACANETA, LINGUETA E TRINCOS) COM ACABAMENTO CROMADO, MAQUINA DE 40 MM, INCLUINDO CHAVE TIPO INTERNA | CJ | 5 | 61.22 | 73.9048 | 369.5239
188 | 43611 | SINAPI | FECHADURA ESPELHO PARA PORTA INTERNA, EM ACO INOX (MAQUINA, TESTA E CONTRA-TESTA) E EM ZAMAC (MACANETA, LINGUETA E TRINCOS) COM ACABAMENTO CROMADO, MAQUINA DE 55 MM, INCLUINDO CHAVE TIPO INTERNA | CJ | 5 | 101.59 | 122.6394 | 613.1972
189 | 3097 | SINAPI | FECHADURA ROSETA REDONDA PARA PORTA DE BANHEIRO, EM ACO INOX (MAQUINA, TESTA E CONTRA-TESTA) E EM ZAMAC (MACANETA, LINGUETA E TRINCOS) COM ACABAMENTO CROMADO, MAQUINA DE 40 MM, INCLUINDO CHAVE TIPO TRANQUETA | CJ | 5 | 76.79 | 92.7009 | 463.5044
190 | 3099 | SINAPI | FECHADURA ROSETA REDONDA PARA PORTA DE BANHEIRO, EM ACO INOX (MAQUINA, TESTA E CONTRA-TESTA) E EM ZAMAC (MACANETA, LINGUETA E TRINCOS) COM ACABAMENTO CROMADO, MAQUINA DE 55 MM, INCLUINDO CHAVE TIPO TRANQUETA | CJ | 5 | 122.97 | 148.4494 | 742.2469
191 | 38151 | SINAPI | FECHADURA ROSETA REDONDA PARA PORTA EXTERNA, EM ACO INOX (MAQUINA, TESTA E CONTRA-TESTA) E EM ZAMAC (MACANETA, LINGUETA E TRINCOS) COM ACABAMENTO CROMADO, MAQUINA DE 40 MM, INCLUINDO CHAVE TIPO CILINDRO | CJ | 5 | 89.15 | 107.6219 | 538.1094
192 | 38152 | SINAPI | FECHADURA ROSETA REDONDA PARA PORTA EXTERNA, EM ACO INOX (MAQUINA, TESTA E CONTRA-TESTA) E EM ZAMAC (MACANETA, LINGUETA E TRINCOS) COM ACABAMENTO CROMADO, MAQUINA DE 55 MM, INCLUINDO CHAVE TIPO CILINDRO | CJ | 5 | 143.8 | 173.5954 | 867.9768
193 | 43610 | SINAPI | FECHADURA ROSETA REDONDA PARA PORTA INTERNA, EM ACO INOX (MAQUINA, TESTA E CONTRA-TESTA) E EM ZAMAC (MACANETA, LINGUETA E TRINCOS) COM ACABAMENTO CROMADO, MAQUINA DE 40 MM, INCLUINDO CHAVE TIPO INTERNA (CONJUNTO DE FECHADURAS) | CJ | 5 | 76.2 | 91.9886 | 459.9432
194 | 3093 | SINAPI | FECHADURA ROSETA REDONDA PARA PORTA INTERNA, EM ACO INOX (MAQUINA, TESTA E CONTRA-TESTA) E EM ZAMAC (MACANETA, LINGUETA E TRINCOS) COM ACABAMENTO CROMADO, MAQUINA DE 55 MM, INCLUINDO CHAVE TIPO INTERNA | CJ | 5 | 122.97 | 148.4494 | 742.2469
195 | 3119 | SINAPI | FERROLHO COM FECHO / TRINCO REDONDO, EM ACO GALVANIZADO / ZINCADO, DE SOBREPOR, COM COMPRIMENTO DE 2" E ESPESSURA MINIMA DA CHAPA DE 0,90 MM, PARA PORTAS E JANELAS | UN | 30 | 2.63 | 3.1749 | 95.2481
196 | 28 | PM | Fita antiderrapante safety-walk rolo com 5m | UN | 50 | 51.6974 | 62.4091 | 3120.4547
197 | 39431 | SINAPI | FITA DE PAPEL MICROPERFURADO, 50 X 150 MM, PARA TRATAMENTO DE JUNTAS DE CHAPA DE GESSO PARA DRYWALL | M | 300 | 0.31 | 0.37423 | 112.2696
198 | 39432 | SINAPI | FITA DE PAPEL REFORCADA COM LAMINA DE METAL PARA REFORCO DE CANTOS DE CHAPA DE GESSO PARA DRYWALL | M | 100 | 2.73 | 3.2957 | 329.5656
199 | 29 | PM | FITA DUPLA FACE DE ALTO DESEMPENHO. FIXAÇÃO PERMANENTE, PARA AMBIENTES INTERNOS E EXTERNOS. DIMENSÕES MÍNIMAS LARGURA 25mm, COMPRIMENTO 2m | UN | 20 | 20.4956 | 24.7423 | 494.8457
200 | 20111 | SINAPI | FITA ISOLANTE ADESIVA ANTICHAMA, USO ATE 750 V, EM ROLO DE 19 MM X 20 M | UN | 100 | 12.9 | 15.5729 | 1557.288
201 | 14153 | SINAPI | FITA METALICA PERFURADA, L = *18* MM, ROLO DE 30 M, CARGA RECOMENDADA = *30* KGF | UN | 5 | 53.3 | 64.3438 | 321.7188
202 | 3146 | SINAPI | FITA VEDA ROSCA EM ROLOS DE 18 MM X 10 M (L X C) | UN | 50 | 4.5 | 5.4324 | 271.62
203 | 3148 | SINAPI | FITA VEDA ROSCA EM ROLOS DE 18 MM X 50 M (L X C) | UN | 50 | 16.59 | 20.0274 | 1001.3724
204 | 39511 | SINAPI | FORRO DE FIBRA MINERAL EM PLACAS DE 625 X 625 MM, E = 15 MM, BORDA RETA, COM PINTURA ANTIMOFO, APOIADO EM PERFIL DE ACO GALVANIZADO COM 24 MM DE BASE - INSTALADO | M2 | 30 | 101.77 | 122.8567 | 3685.7023
205 | 39513 | SINAPI | FORRO DE FIBRA MINERAL EM PLACAS DE 625 X 625 MM, E = 15/16 MM, BORDA REBAIXADA, COM PINTURA ANTIMOFO, APOIADO EM PERFIL DE ACO GALVANIZADO COM 24 MM DE BASE - INSTALADO | M2 | 30 | 109.15 | 131.7659 | 3952.9764
206 | 3283 | SINAPI | FORRO DE MADEIRA PINUS OU EQUIVALENTE DA REGIAO, ENCAIXE MACHO/FEMEA COM FRISO, *10 X 1* CM (SEM COLOCACAO) | M2 | 30 | 32.56 | 39.3064 | 1179.193
207 | 36230 | SINAPI | FORRO DE PVC, FRISADO, BRANCO, REGUA DE 10 CM, ESPESSURA DE 8 MM A 10 MM E COMPRIMENTO 6 M (SEM COLOCACAO) | M2 | 30 | 37.45 | 45.2096 | 1356.2892
208 | 36238 | SINAPI | FORRO DE PVC, FRISADO, BRANCO, REGUA DE 20 CM, ESPESSURA DE 8 MM A 10 MM E COMPRIMENTO 6 M (SEM COLOCACAO) | M2 | 30 | 36.6 | 44.1835 | 1325.5056
209 | 7307 | SINAPI | FUNDO ANTICORROSIVO PARA METAIS FERROSOS (ZARCAO) | L | 12 | 38.95 | 47.0204 | 564.2453
210 | 38122 | SINAPI | FUNDO PREPARADOS ACRÍLICO BASE ÁGUA | L | 12 | 18.1 | 21.8503 | 262.2038
211 | 3315 | SINAPI | GESSO EM PO PARA REVESTIMENTOS/MOLDURAS/SANCAS | KG | 100 | 0.78 | 0.94162 | 94.1616
212 | 11731 | SINAPI | GRELHA FIXA, EM PVC BRANCA, QUADRADA, 150 X 150 MM, PARA RALOS E CAIXAS | UN | 30 | 10.02 | 12.0961 | 362.8843
213 | 11732 | SINAPI | GRELHA FIXA, PVC CROMADA, REDONDA, 150 MM, PARA RALOS E CAIXAS | UN | 30 | 26.27 | 31.7131 | 951.3943
214 | 140 | SINAPI | IMPERMEABILIZANTE FLEXIVEL BRANCO DE BASE ACRILICA PARA COBERTURAS | KG | 50 | 18.38 | 22.1883 | 1109.4168
215 | 38078 | SINAPI | INTERRUPTOR PARALELO + TOMADA 2P+T 10A, 250V, CONJUNTO MONTADO PARA EMBUTIR 4" X 2" (PLACA + SUPORTE + MODULOS) | UN | 20 | 17.34 | 20.9328 | 418.657
216 | 38063 | SINAPI | INTERRUPTOR PARALELO 10A, 250V, CONJUNTO MONTADO PARA EMBUTIR 4" X 2" (PLACA + SUPORTE + MODULO) | UN | 20 | 10.1 | 12.1927 | 243.8544
217 | 38080 | SINAPI | INTERRUPTOR SIMPLES + INTERRUPTOR PARALELO + TOMADA 2P+T 10A, 250V, CONJUNTO MONTADO PARA EMBUTIR 4" X 2" (PLACA + SUPORTE + MODULOS) | UN | 20 | 30.11 | 36.3488 | 726.9758
218 | 38069 | SINAPI | INTERRUPTOR SIMPLES + INTERRUPTOR PARALELO 10A, 250V, CONJUNTO MONTADO PARA EMBUTIR 4" X 2" (PLACA + SUPORTE + MODULOS) | UN | 20 | 16.47 | 19.8826 | 397.6517
219 | 38077 | SINAPI | INTERRUPTOR SIMPLES + TOMADA 2P+T 10A, 250V, CONJUNTO MONTADO PARA EMBUTIR 4" X 2" (PLACA + SUPORTE + MODULOS) | UN | 20 | 16.09 | 19.4238 | 388.477
220 | 38073 | SINAPI | INTERRUPTOR SIMPLES + 2 INTERRUPTORES PARALELOS 10A, 250V, CONJUNTO MONTADO PARA EMBUTIR 4" X 2" (PLACA + SUPORTE + MODULOS) | UN | 20 | 24.52 | 29.6005 | 592.0109
221 | 38062 | SINAPI | INTERRUPTOR SIMPLES 10A, 250V, CONJUNTO MONTADO PARA EMBUTIR 4" X 2" (PLACA + SUPORTE + MODULO) | UN | 20 | 7.42 | 8.9574 | 179.1485
222 | 38081 | SINAPI | NTERRUPTORES PARALELOS (2 MODULOS) + TOMADA 2P+T 10A, 250V, CONJUNTO MONTADO PARA EMBUTIR 4" X 2" (PLACA + SUPORTE + MODULOS) | UN | 20 | 25.54 | 30.8319 | 616.6378
223 | 38070 | SINAPI | INTERRUPTORES PARALELOS (2 MODULOS) 10A, 250V, CONJUNTO MONTADO PARA EMBUTIR 4" X 2" (PLACA + SUPORTE + MODULOS) | UN | 20 | 17.6 | 21.2467 | 424.9344
224 | 38074 | SINAPI | INTERRUPTORES PARALELOS (3 MODULOS) 10A, 250V, CONJUNTO MONTADO PARA EMBUTIR 4" X 2" (PLACA + SUPORTE + MODULO) | UN | 20 | 26.76 | 32.3047 | 646.0934
225 | 38079 | SINAPI | NTERRUPTORES SIMPLES (2 MODULOS) + TOMADA 2P+T 10A, 250V, CONJUNTO MONTADO PARA EMBUTIR 4" X 2" (PLACA + SUPORTE + MODULOS) | UN | 20 | 22.97 | 27.7294 | 554.5877
226 | 38072 | SINAPI | INTERRUPTORES SIMPLES (2 MODULOS) + 1 INTERRUPTOR PARALELO 10A, 250V, CONJUNTO MONTADO PARA EMBUTIR 4" X 2" (PLACA + SUPORTE + MODULOS) | UN | 20 | 22.07 | 26.6429 | 532.8581
227 | 38068 | SINAPI | INTERRUPTORES SIMPLES (2 MODULOS) 10A, 250V, CONJUNTO MONTADO PARA EMBUTIR 4"X 2" (PLACA + SUPORTE + MODULOS) | UN | 20 | 15.24 | 18.3977 | 367.9546
228 | 38071 | SINAPI | INTERRUPTORES SIMPLES (3 MODULOS) 10A, 250V, CONJUNTO MONTADO PARA EMBUTIR 4"X 2" (PLACA + SUPORTE + MODULOS) | UN | 20 | 18.22 | 21.9952 | 439.9037
229 | 3542 | SINAPI | JOELHO PVC, SOLDAVEL, 90 GRAUS, 20 MM, PARA AGUA FRIA PREDIAL | UN | 10 | 0.64 | 0.77261 | 7.7261
230 | 3529 | SINAPI | JOELHO PVC, SOLDAVEL, 90 GRAUS, 25 MM, PARA AGUA FRIA PREDIAL | UN | 10 | 0.78 | 0.94162 | 9.4162
231 | 3536 | SINAPI | JOELHO PVC, SOLDAVEL, 90 GRAUS, 32 MM, PARA AGUA FRIA PREDIAL | UN | 10 | 2.61 | 3.1508 | 31.5079
232 | 3535 | SINAPI | JOELHO PVC, SOLDAVEL, 90 GRAUS, 40 MM, PARA AGUA FRIA PREDIAL | UN | 10 | 6.37 | 7.6899 | 76.8986
233 | 3540 | SINAPI | JOELHO PVC, SOLDAVEL, 90 GRAUS, 50 MM, PARA AGUA FRIA PREDIAL | UN | 10 | 5.39 | 6.5068 | 65.0681
234 | 3515 | SINAPI | JOELHO PVC, SOLDAVEL, COM BUCHA DE LATAO, 90 GRAUS, 20 MM X 1/2", PARA AGUA FRIA PREDIAL | UN | 10 | 7.03 | 8.4866 | 84.8662
235 | 20147 | SINAPI | JOELHO PVC, SOLDAVEL, COM BUCHA DE LATAO, 90 GRAUS, 25 MM X 1/2", PARA AGUA FRIA PREDIAL | UN | 10 | 5.78 | 6.9776 | 69.7762
236 | 3524 | SINAPI | JOELHO PVC, SOLDAVEL, COM BUCHA DE LATAO, 90 GRAUS, 25 MM X 3/4", PARA AGUA FRIA PREDIAL | UN | 10 | 8.69 | 10.4906 | 104.9057
237 | 3516 | SINAPI | JOELHO PVC, SOLDAVEL, BB, 45 GRAUS, DN 40 MM, PARA ESGOTO PREDIAL | UN | 10 | 2.56 | 3.0904 | 30.9043
238 | 3517 | SINAPI | JOELHO PVC, SOLDAVEL, BB, 90 GRAUS, DN 40 MM, PARA ESGOTO PREDIAL | UN | 10 | 2.31 | 2.7886 | 27.8863
239 | 3528 | SINAPI | JOELHO PVC, SOLDAVEL, PB, 45 GRAUS, DN 100 MM, PARA ESGOTO PREDIAL | UN | 10 | 10.01 | 12.0841 | 120.8407
240 | 37952 | SINAPI | JOELHO PVC, SOLDAVEL, PB, 45 GRAUS, DN 150 MM, PARA ESGOTO PREDIAL | UN | 10 | 71.7 | 86.5562 | 865.5624
241 | 37951 | SINAPI | JOELHO PVC, SOLDAVEL, PB, 45 GRAUS, DN 40 MM, PARA ESGOTO PREDIAL | UN | 10 | 2.7 | 3.2594 | 32.5944
242 | 3518 | SINAPI | JOELHO PVC, SOLDAVEL, PB, 45 GRAUS, DN 50 MM, PARA ESGOTO PREDIAL | UN | 10 | 4.15 | 5.0099 | 50.0988
243 | 3519 | SINAPI | JOELHO PVC, SOLDAVEL, PB, 45 GRAUS, DN 75 MM, PARA ESGOTO PREDIAL | UN | 10 | 8.68 | 10.4785 | 104.785
244 | 3520 | SINAPI | JOELHO PVC, SOLDAVEL, PB, 90 GRAUS, DN 100 MM, PARA ESGOTO PREDIAL | UN | 10 | 9.09 | 10.9734 | 109.7345
245 | 37950 | SINAPI | JOELHO PVC, SOLDAVEL, PB, 90 GRAUS, DN 150 MM, PARA ESGOTO PREDIAL | UN | 10 | 66.01 | 79.6873 | 796.8727
246 | 37949 | SINAPI | JOELHO PVC, SOLDAVEL, PB, 90 GRAUS, DN 40 MM, PARA ESGOTO PREDIAL | UN | 10 | 2.43 | 2.9335 | 29.335
247 | 3526 | SINAPI | JOELHO PVC, SOLDAVEL, PB, 90 GRAUS, DN 50 MM, PARA ESGOTO PREDIAL | UN | 10 | 3.35 | 4.0441 | 40.4412
248 | 3509 | SINAPI | JOELHO PVC, SOLDAVEL, PB, 90 GRAUS, DN 75 MM, PARA ESGOTO PREDIAL | UN | 10 | 7.61 | 9.1868 | 91.8679
249 | 3499 | SINAPI | JOELHO, PVC SOLDAVEL, 45 GRAUS, 20 MM, PARA AGUA FRIA PREDIAL | UN | 10 | 1.22 | 1.4728 | 14.7278
250 | 3501 | SINAPI | JOELHO, PVC SOLDAVEL, 45 GRAUS, 32 MM, PARA AGUA FRIA PREDIAL | UN | 10 | 4.47 | 5.3962 | 53.9618
251 | 3502 | SINAPI | JOELHO, PVC SOLDAVEL, 45 GRAUS, 40 MM, PARA AGUA FRIA PREDIAL | UN | 10 | 6.43 | 7.7623 | 77.623
252 | 3503 | SINAPI | JOELHO, PVC SOLDAVEL, 45 GRAUS, 50 MM, PARA AGUA FRIA PREDIAL | UN | 10 | 8.07 | 9.7421 | 97.421
253 | 3659 | SINAPI | JUNCAO SIMPLES, PVC, DN 100 X 50 MM, SERIE NORMAL PARA ESGOTO PREDIAL | UN | 10 | 20.47 | 24.7114 | 247.1138
254 | 3660 | SINAPI | JUNCAO SIMPLES, PVC, DN 100 X 75 MM, SERIE NORMAL PARA ESGOTO PREDIAL | UN | 10 | 26.47 | 31.9546 | 319.5458
255 | 3662 | SINAPI | JUNCAO SIMPLES, PVC, DN 50 X 50 MM, SERIE NORMAL PARA ESGOTO PREDIAL | UN | 10 | 10.79 | 13.0257 | 130.2569
256 | 3666 | SINAPI | JUNCAO SIMPLES, PVC, 45 GRAUS, DN 40 X 40 MM, SERIE NORMAL PARA ESGOTO PREDIAL | UN | 10 | 4.14 | 4.9978 | 49.9781
257 | 3658 | SINAPI | JUNCAO SIMPLES, PVC, DN 75 X 75 MM, SERIE NORMAL PARA ESGOTO PREDIAL | UN | 10 | 20.44 | 24.6752 | 246.7517
258 | 20144 | SINAPI | JUNCAO SIMPLES, PVC SERIE R, DN 100 X 100 MM, PARA ESGOTO OU AGUAS PLUVIAIS PREDIAIS | UN | 10 | 59.29 | 71.5749 | 715.7489
259 | 20140 | SINAPI | JUNCAO SIMPLES, PVC SERIE R, DN 40 X 40 MM, PARA ESGOTO OU AGUAS PLUVIAIS PREDIAIS | UN | 10 | 9.38 | 11.3235 | 113.2354
260 | 30 | PM | KIT COMPLETO UNIVERSAL PARA CAIXA ACOPLADA | UN | 40 | 104.3116 | 125.925 | 5036.9981
261 | 39492 | SINAPI | KIT PORTA PRONTA DE MADEIRA, FOLHA MEDIA (NBR 15930) DE 800 X 2100 MM, DE 35 MM A 40 MM DE ESPESSURA, NUCLEO SEMI-SOLIDO (SARRAFEADO), ESTRUTURA USINADA PARA FECHADURA, CAPA LISA EM HDF, ACABAMENTO MELAMINICO BRANCO (INCLUI MARCO, ALIZARES E DOBRADICAS) | UN | 2 | 800.22 | 966.0256 | 1932.0512
262 | 39493 | SINAPI | KIT PORTA PRONTA DE MADEIRA, FOLHA MEDIA (NBR 15930) DE 900 X 2100 MM, DE 35 MM A 40 MM DE ESPESSURA, NUCLEO SEMI-SOLIDO (SARRAFEADO), ESTRUTURA USINADA PARA FECHADURA, CAPA LISA EM HDF, ACABAMENTO MELAMINICO BRANCO (INCLUI MARCO, ALIZARES E DOBRADICAS) | UN | 2 | 858.32 | 1036.1639 | 2072.3278
263 | 38191 | SINAPI | LAMPADA FLUORESCENTE COMPACTA 2U BRANCA 15 W, BASE E27 (127/220 V) | UN | 200 | 14.89 | 17.9752 | 3595.0416
264 | 38194 | SINAPI | LAMPADA LED 10 W BIVOLT BRANCA, FORMATO TRADICIONAL (BASE E27) | UN | 200 | 7.8 | 9.4162 | 1883.232
265 | 39387 | SINAPI | LAMPADA LED TUBULAR BIVOLT 18/20 W, BASE G13 | UN | 200 | 14.95 | 18.0476 | 3609.528
266 | 39386 | SINAPI | LAMPADA LED TUBULAR BIVOLT 9/10 W, BASE G13 | UN | 200 | 10.43 | 12.5911 | 2518.2192
267 | 38383 | SINAPI | LIXA D'AGUA EM FOLHA, GRAO 100 | UN | 50 | 2.12 | 2.5593 | 127.9632
268 | 3768 | SINAPI | LIXA EM FOLHA PARA FERRO, NUMERO 150 | UN | 50 | 5.13 | 6.1929 | 309.6468
269 | 3767 | SINAPI | LIXA EM FOLHA PARA PAREDE OU MADEIRA, NUMERO 120 (COR VERMELHA) | UN | 50 | 1.72 | 2.0764 | 103.8192
270 | 3777 | SINAPI | LONA PLASTICA PRETA, E= 150 MICRA | M2 | 250 | 1.45 | 1.7504 | 437.61
271 | 38776 | SINAPI | LUMINARIA DE EMBUTIR EM CHAPA DE ACO PARA 4 LAMPADAS FLUORESCENTES DE 14 W *60 X 60 CM* ALETADA (NAO INCLUI REATOR E LAMPADAS) | UN | 10 | 295.13 | 356.2809 | 3562.8094
272 | 38774 | SINAPI | LUMINARIA DE EMERGENCIA 30 LEDS, POTENCIA 2 W, BATERIA DE LITIO, AUTONOMIA DE 6 HORAS | UN | 20 | 19.59 | 23.649 | 472.981
273 | 39385 | SINAPI | LUMINARIA LED PLAFON REDONDO DE SOBREPOR BIVOLT 12/13 W, D = *17* CM | UN | 10 | 17.92 | 21.633 | 216.3302
274 | 3799 | SINAPI | LUMINARIA DE SOBREPOR EM CHAPA DE ACO PARA 2 LAMPADAS FLUORESCENTES DE *36* W, ALETADA, COMPLETA (LAMPADAS E REATOR INCLUSOS) | UN | 20 | 143.91 | 173.7282 | 3474.563
275 | 39390 | SINAPI | LUMINARIA LED REFLETOR RETANGULAR BIVOLT, LUZ BRANCA, 30 W | UN | 10 | 40.76 | 49.2055 | 492.0547
276 | 38775 | SINAPI | LUMINARIA TIPO TARTARUGA PARA AREA EXTERNA EM ALUMINIO, COM GRADE, PARA 1 LAMPADA, BASE E27, POTENCIA MAXIMA 40/60 W (NAO INCLUI LAMPADA) | UN | 10 | 85.05 | 102.6724 | 1026.7236
277 | 3893 | SINAPI | LUVA DE CORRER, PVC, DN 100 MM, PARA ESGOTO PREDIAL | UN | 10 | 20.19 | 24.3734 | 243.7337
278 | 3848 | SINAPI | LUVA DE CORRER, PVC, DN 50 MM, PARA ESGOTO PREDIAL | UN | 10 | 12.31 | 14.8606 | 148.6063
279 | 3895 | SINAPI | LUVA DE CORRER, PVC, DN 75 MM, PARA ESGOTO PREDIAL | UN | 10 | 13.67 | 16.5024 | 165.0242
280 | 3900 | SINAPI | LUVA DE CORRER PARA TUBO ROSCAVEL, PVC, 1 1/2", PARA AGUA FRIA PREDIAL | UN | 10 | 50.3 | 60.7222 | 607.2216
281 | 3846 | SINAPI | LUVA DE CORRER PARA TUBO ROSCAVEL, PVC, 1/2", PARA AGUA FRIA PREDIAL | UN | 10 | 15.11 | 18.2408 | 182.4079
282 | 3886 | SINAPI | LUVA DE CORRER PARA TUBO ROSCAVEL, PVC, 3/4", PARA AGUA FRIA PREDIAL | UN | 10 | 20.06 | 24.2164 | 242.1643
283 | 3854 | SINAPI | LUVA DE CORRER PARA TUBO SOLDAVEL, PVC, 20 MM, PARA AGUA FRIA PREDIAL | UN | 10 | 11.44 | 13.8104 | 138.1037
284 | 3873 | SINAPI | LUVA DE CORRER PARA TUBO SOLDAVEL, PVC, 25 MM, PARA AGUA FRIA PREDIAL | UN | 10 | 13.31 | 16.0678 | 160.6783
285 | 38021 | SINAPI | LUVA DE CORRER PARA TUBO SOLDAVEL, PVC, 32 MM, PARA AGUA FRIA PREDIAL | UN | 10 | 23.64 | 28.5382 | 285.3821
286 | 3847 | SINAPI | LUVA DE CORRER PARA TUBO SOLDAVEL, PVC, 50 MM, PARA AGUA FRIA PREDIAL | UN | 10 | 30.81 | 37.1938 | 371.9383
287 | 38022 | SINAPI | LUVA DE CORRER PARA TUBO SOLDAVEL, PVC, 60 MM, PARA AGUA FRIA PREDIAL | UN | 10 | 42.34 | 51.1128 | 511.1285
288 | 3855 | SINAPI | LUVA SOLDAVEL COM BUCHA DE LATAO, PVC, 20 MM X 1/2" | UN | 10 | 5.57 | 6.7241 | 67.241
289 | 3874 | SINAPI | LUVA SOLDAVEL COM BUCHA DE LATAO, PVC, 25 MM X 1/2" | UN | 10 | 6.45 | 7.7864 | 77.8644
290 | 3870 | SINAPI | LUVA SOLDAVEL COM BUCHA DE LATAO, PVC, 25 MM X 3/4" | UN | 10 | 7.08 | 8.547 | 85.4698
291 | 38678 | SINAPI | LUVA SOLDAVEL COM BUCHA DE LATAO, PVC, 32 MM X 1" | UN | 10 | 18.74 | 22.6229 | 226.2293
292 | 3859 | SINAPI | LUVA SOLDAVEL COM ROSCA, PVC, 20 MM X 1/2", PARA AGUA FRIA PREDIAL | UN | 10 | 1.43 | 1.7263 | 17.263
293 | 3856 | SINAPI | LUVA SOLDAVEL COM ROSCA, PVC, 25 MM X 1/2", PARA AGUA FRIA PREDIAL | UN | 10 | 1.98 | 2.3903 | 23.9026
294 | 3906 | SINAPI | LUVA SOLDAVEL COM ROSCA, PVC, 25 MM X 3/4", PARA AGUA FRIA PREDIAL | UN | 10 | 1.63 | 1.9677 | 19.6774
295 | 3860 | SINAPI | LUVA SOLDAVEL COM ROSCA, PVC, 32 MM X 1", PARA AGUA FRIA PREDIAL | UN | 10 | 4.86 | 5.867 | 58.6699
296 | 3905 | SINAPI | LUVA SOLDAVEL COM ROSCA, PVC, 40 MM X 1 1/4", PARA AGUA FRIA PREDIAL | UN | 10 | 11.14 | 13.4482 | 134.4821
297 | 3871 | SINAPI | LUVA SOLDAVEL COM ROSCA, PVC, 50 MM X 1 1/2", PARA AGUA FRIA PREDIAL | UN | 10 | 19.71 | 23.7939 | 237.9391
298 | 3867 | SINAPI | LUVA PVC SOLDAVEL, 110 MM, PARA AGUA FRIA PREDIAL | UN | 10 | 80.33 | 96.9744 | 969.7438
299 | 3861 | SINAPI | LUVA PVC SOLDAVEL, 20 MM, PARA AGUA FRIA PREDIAL | UN | 10 | 0.83 | 1.002 | 10.0198
300 | 3904 | SINAPI | LUVA PVC SOLDAVEL, 25 MM, PARA AGUA FRIA PREDIAL | UN | 10 | 0.88 | 1.0623 | 10.6234
301 | 3903 | SINAPI | LUVA PVC SOLDAVEL, 32 MM, PARA AGUA FRIA PREDIAL | UN | 10 | 2.15 | 2.5955 | 25.9548
302 | 3862 | SINAPI | LUVA PVC SOLDAVEL, 40 MM, PARA AGUA FRIA PREDIAL | UN | 10 | 4.59 | 5.541 | 55.4105
303 | 3863 | SINAPI | LUVA PVC SOLDAVEL, 50 MM, PARA AGUA FRIA PREDIAL | UN | 10 | 4.7 | 5.6738 | 56.7384
304 | 3864 | SINAPI | LUVA PVC SOLDAVEL, 60 MM, PARA AGUA FRIA PREDIAL | UN | 10 | 14.41 | 17.3958 | 173.9575
305 | 3865 | SINAPI | LUVA PVC SOLDAVEL, 75 MM, PARA AGUA FRIA PREDIAL | UN | 10 | 21.07 | 25.4357 | 254.357
306 | 3878 | SINAPI | LUVA PVC, ROSCAVEL, 1 1/2", AGUA FRIA PREDIAL | UN | 10 | 12.9 | 15.5729 | 155.7288
307 | 3876 | SINAPI | LUVA ROSCAVEL, PVC, 1", AGUA FRIA PREDIAL | UN | 10 | 5.13 | 6.1929 | 61.9294
308 | 3899 | SINAPI | LUVA SIMPLES, PVC, SOLDAVEL, DN 100 MM, SERIE NORMAL, PARA ESGOTO PREDIAL | UN | 10 | 7.17 | 8.6556 | 86.5562
309 | 38676 | SINAPI | LUVA SIMPLES, PVC, SOLDAVEL, DN 150 MM, SERIE NORMAL, PARA ESGOTO PREDIAL | UN | 10 | 35.89 | 43.3264 | 433.2641
310 | 3897 | SINAPI | LUVA SIMPLES, PVC, SOLDAVEL, DN 40 MM, SERIE NORMAL, PARA ESGOTO PREDIAL | UN | 10 | 1.75 | 2.1126 | 21.126
311 | 3875 | SINAPI | LUVA SIMPLES, PVC, SOLDAVEL, DN 50 MM, SERIE NORMAL, PARA ESGOTO PREDIAL | UN | 10 | 3.62 | 4.3701 | 43.7006
312 | 3898 | SINAPI | LUVA SIMPLES, PVC, SOLDAVEL, DN 75 MM, SERIE NORMAL, PARA ESGOTO PREDIAL | UN | 10 | 7.34 | 8.8608 | 88.6085
313 | 43651 | SINAPI | MASSA ACRÍLICA PARA SUPERFÍCIES INTERNAS E EXTERNAS | KG | 50 | 9.14 | 11.0338 | 551.6904
314 | 43626 | SINAPI | MASSA CORRIDA PARA SUPERFICIES DE AMBIENTES INTERNOS | KG | 50 | 5.08 | 6.1326 | 306.6288
315 | 39434 | SINAPI | MASSA DE REJUNTE EM PO PARA DRYWALL, A BASE DE GESSO, SECAGEM RAPIDA, PARA TRATAMENTO DE JUNTAS DE CHAPA DE GESSO (COM ADICAO DE AGUA) | KG | 50 | 3.42 | 4.1286 | 206.4312
316 | 10498 | SINAPI | MASSA PARA VIDRO | KG | 10 | 8.75 | 10.563 | 105.63
317 | 31 | PM | NIPEL PVC, ROSCAVEL, 1/2", AGUA FRIA PREDIAL | UN | 10 | 2.97 | 3.5854 | 35.8538
318 | 32 | PM | NIPEL PVC, ROSCAVEL, 1", AGUA FRIA PREDIAL | UN | 10 | 4.6 | 5.5531 | 55.5312
319 | 33 | PM | NIPEL PVC, ROSCAVEL, 3/4", AGUA FRIA PREDIAL | UN | 10 | 3 | 3.6216 | 36.216
320 | 39435 | SINAPI | PARAFUSO DRY WALL, EM ACO FOSFATIZADO, CABECA TROMBETA E PONTA AGULHA (TA), COMPRIMENTO 25 MM | UN | 50 | 0.12 | 0.14486 | 7.2432
321 | 39443 | SINAPI | PARAFUSO DRY WALL, EM ACO ZINCADO, CABECA LENTILHA E PONTA BROCA (LB), LARGURA 4,2 MM, COMPRIMENTO 13 MM | UN | 50 | 0.29 | 0.35009 | 17.5044
322 | 4384 | SINAPI | PARAFUSO NIQUELADO COM ACABAMENTO CROMADO PARA FIXAR PECA SANITARIA, INCLUI PORCA CEGA, ARRUELA E BUCHA DE NYLON TAMANHO S-10 | UN | 50 | 27.01 | 32.6065 | 1630.3236
323 | 4351 | SINAPI | PARAFUSO NIQUELADO 3 1/2" COM ACABAMENTO CROMADO PARA FIXAR PECA SANITARIA, INCLUI PORCA CEGA, ARRUELA E BUCHA DE NYLON TAMANHO S-8 | UN | 50 | 20.03 | 24.1802 | 1209.0108
324 | 4320 | SINAPI | PARAFUSO ZINCADO 5/16 " X 250 MM PARA FIXACAO DE TELHA DE FIBROCIMENTO CANALETE 49, INCLUI BUCHA NYLON S-10 | UN | 100 | 2.77 | 3.3439 | 334.3944
325 | 4318 | SINAPI | PARAFUSO ZINCADO 5/16 " X 85 MM PARA FIXACAO DE TELHA DE FIBROCIMENTO CANALETE 90, INCLUI BUCHA NYLON S-10 | UN | 100 | 1.35 | 1.6297 | 162.972
326 | 11054 | SINAPI | PARAFUSO ROSCA SOBERBA ZINCADO CABECA CHATA FENDA SIMPLES 3,2 X 20 MM (3/4 ") | UN | 100 | 0.03 | 0.036216 | 3.6216
327 | 11055 | SINAPI | PARAFUSO ROSCA SOBERBA ZINCADO CABECA CHATA FENDA SIMPLES 3,5 X 25 MM (1 ") | UN | 100 | 0.06 | 0.072432 | 7.2432
328 | 11056 | SINAPI | PARAFUSO ROSCA SOBERBA ZINCADO CABECA CHATA FENDA SIMPLES 3,8 X 30 MM (1.1/4 ") | UN | 100 | 0.06 | 0.072432 | 7.2432
329 | 11057 | SINAPI | PARAFUSO ROSCA SOBERBA ZINCADO CABECA CHATA FENDA SIMPLES 4,8 X 40 MM (1.1/2 ") | UN | 100 | 0.13 | 0.15694 | 15.6936
330 | 11059 | SINAPI | PARAFUSO ROSCA SOBERBA ZINCADO CABECA CHATA FENDA SIMPLES 5,5 X 50 MM (2 ") | UN | 100 | 0.27 | 0.32594 | 32.5944
331 | 40547 | SINAPI | PARAFUSO ZINCADO, AUTOBROCANTE, FLANGEADO, 4,2 MM X 19 MM | CENTO | 3 | 32.82 | 39.6203 | 118.8609
332 | 40552 | SINAPI | PARAFUSO, AUTO ATARRACHANTE, CABECA CHATA, FENDA SIMPLES, 1/4” (6,35 MM) X 25 MM | CENTO | 3 | 56.27 | 67.9291 | 203.7874
333 | 20078 | SINAPI | PASTA LUBRIFICANTE PARA TUBOS E CONEXOES COM JUNTA ELASTICA (USO EM PVC, ACO, POLIETILENO E OUTROS) ( DE *400* G) | UN | 10 | 31.44 | 37.9544 | 379.5437
334 | 36881 | SINAPI | PASTILHA CERAMICA/PORCELANA, REVEST INT/EXT E PISCINA, CORES BRANCA OU FRIAS *5 X 5* CM | M2 | 2 | 158.76 | 191.6551 | 383.3101
335 | 4720 | SINAPI | PEDRA BRITADA N. 0, OU PEDRISCO (4,8 A 9,5 MM) POSTO PEDREIRA/FORNECEDOR, SEM FRETE | M3 | 100 | 75.8 | 91.5058 | 9150.576
336 | 4721 | SINAPI | PEDRA BRITADA N. 1 (9,5 a 19 MM) POSTO PEDREIRA/FORNECEDOR, SEM FRETE | M3 | 10 | 65.65 | 79.2527 | 792.5268
337 | 4718 | SINAPI | PEDRA BRITADA N. 2 (19 A 38 MM) POSTO PEDREIRA/FORNECEDOR, SEM FRETE | M3 | 10 | 66 | 79.6752 | 796.752
338 | 4722 | SINAPI | PEDRA BRITADA N. 3 (38 A 50 MM) POSTO PEDREIRA/FORNECEDOR, SEM FRETE | M3 | 10 | 62.01 | 74.8585 | 748.5847
339 | 34 | PM | PLUG PVC ROSCAVEL, 1/2", AGUA FRIA PREDIAL (NBR 5648) | UN | 10 | 0.85 | 1.0261 | 10.2612
340 | 35 | PM | PLUG PVC, ROSCAVEL 1", PARA AGUA FRIA PREDIAL | UN | 10 | 1.66 | 2.004 | 20.0395
341 | 36 | PM | PLUG PVC, ROSCAVEL 3/4", PARA AGUA FRIA PREDIAL | UN | 10 | 1.5 | 1.8108 | 18.108
342 | 1287 | SINAPI | PISO EM CERAMICA ESMALTADA EXTRA, PEI MAIOR OU IGUAL A 4, FORMATO MENOR OU IGUAL A 2025 CM2 | M2 | 20 | 31.97 | 38.5942 | 771.8837
343 | 1292 | SINAPI | PISO EM CERAMICA ESMALTADA EXTRA, PEI MAIOR OU IGUAL A 4, FORMATO MAIOR QUE 2025 CM2 | M2 | 20 | 65.17 | 78.6732 | 1573.4645
344 | 38195 | SINAPI | PISO PORCELANATO, BORDA RETA, EXTRA, FORMATO MAIOR QUE 2025 CM2 | M2 | 20 | 102.59 | 123.8466 | 2476.933
345 | 21108 | SINAPI | PISO EM PORCELANATO RETIFICADO EXTRA, FORMATO MENOR OU IGUAL A 2025 CM2 | M2 | 20 | 86.86 | 104.8574 | 2097.1478
346 | 4812 | SINAPI | PLACA DE GESSO PARA FORRO, DE *60 X 60* CM E ESPESSURA DE 12 MM (30 MM NAS BORDAS) SEM COLOCACAO | M2 | 60 | 10.96 | 13.2309 | 793.8547
347 | 4491 | SINAPI | PONTALETE *7,5 X 7,5* CM EM PINUS, MISTA OU EQUIVALENTE DA REGIAO - BRUTA | M | 50 | 6.77 | 8.1727 | 408.6372
348 | 4992 | SINAPI | PORTA DE ABRIR / GIRO, DE MADEIRA FOLHA MEDIA (NBR 15930) DE 800 X 2100 MM, DE 35 MM A 40 MM DE ESPESSURA, NUCLEO SEMI-SOLIDO (SARRAFEADO), CAPA LISA EM HDF, ACABAMENTO EM LAMINADO NATURAL PARA VERNIZ | UN | 5 | 266.43 | 321.6343 | 1608.1715
349 | 4987 | SINAPI | PORTA DE ABRIR / GIRO, DE MADEIRA FOLHA MEDIA (NBR 15930) DE 900 X 2100 MM, DE 35 MM A 40 MM DE ESPESSURA, NUCLEO SEMI-SOLIDO (SARRAFEADO), CAPA LISA EM HDF, ACABAMENTO EM LAMINADO NATURAL PARA VERNIZ | UN | 5 | 304.82 | 367.9787 | 1839.8935
350 | 40304 | SINAPI | PREGO DE ACO POLIDO COM CABECA DUPLA 17 X 27 (2 1/2 X 11) | KG | 2 | 19.96 | 24.0957 | 48.1914
351 | 5065 | SINAPI | PREGO DE ACO POLIDO COM CABECA 10 X 10 (7/8 X 17) | KG | 2 | 30.76 | 37.1335 | 74.2669
352 | 5072 | SINAPI | PREGO DE ACO POLIDO COM CABECA 10 X 11 (1 X 17) | KG | 2 | 28.46 | 34.3569 | 68.7138
353 | 5066 | SINAPI | PREGO DE ACO POLIDO COM CABECA 12 X 12 | KG | 2 | 21.31 | 25.7254 | 51.4509
354 | 5063 | SINAPI | PREGO DE ACO POLIDO COM CABECA 14 X 18 (1 1/2 X 14) | KG | 2 | 19.3 | 23.299 | 46.5979
355 | 20247 | SINAPI | PREGO DE ACO POLIDO COM CABECA 15 X 15 (1 1/4 X 13) | KG | 2 | 17.91 | 21.621 | 43.2419
356 | 5074 | SINAPI | PREGO DE ACO POLIDO COM CABECA 15 X 18 (1 1/2 X 13) | KG | 2 | 18.12 | 21.8745 | 43.7489
357 | 5067 | SINAPI | PREGO DE ACO POLIDO COM CABECA 16 X 24 (2 1/4 X 12) | KG | 2 | 17.24 | 20.8121 | 41.6243
358 | 5078 | SINAPI | PREGO DE ACO POLIDO COM CABECA 16 X 27 (2 1/2 X 12) | KG | 2 | 17.04 | 20.5707 | 41.1414
359 | 5068 | SINAPI | PREGO DE ACO POLIDO COM CABECA 17 X 21 (2 X 11) | KG | 2 | 16.17 | 19.5204 | 39.0408
360 | 5073 | SINAPI | PREGO DE ACO POLIDO COM CABECA 17 X 24 (2 1/4 X 11) | KG | 2 | 16.48 | 19.8947 | 39.7893
361 | 5069 | SINAPI | PREGO DE ACO POLIDO COM CABECA 17 X 27 (2 1/2 X 11) | KG | 2 | 16.48 | 19.8947 | 39.7893
362 | 5070 | SINAPI | PREGO DE ACO POLIDO COM CABECA 17 X 30 (2 3/4 X 11) | KG | 2 | 16.66 | 20.112 | 40.2239
363 | 5071 | SINAPI | PREGO DE ACO POLIDO COM CABECA 18 X 24 (2 1/4 X 10) | KG | 2 | 16.17 | 19.5204 | 39.0408
364 | 5061 | SINAPI | PREGO DE ACO POLIDO COM CABECA 18 X 27 (2 1/2 X 10) | KG | 2 | 15.9 | 19.1945 | 38.389
365 | 5075 | SINAPI | PREGO DE ACO POLIDO COM CABECA 18 X 30 (2 3/4 X 10) | KG | 2 | 16.17 | 19.5204 | 39.0408
366 | 39027 | SINAPI | PREGO DE ACO POLIDO COM CABECA 19 X 36 (3 1/4 X 9) | KG | 2 | 16.16 | 19.5084 | 39.0167
367 | 5062 | SINAPI | PREGO DE ACO POLIDO COM CABECA 19 X 33 (3 X 9) | KG | 2 | 16.39 | 19.786 | 39.572
368 | 40568 | SINAPI | PREGO DE ACO POLIDO COM CABECA 22 X 48 (4 1/4 X 5) | KG | 2 | 16.29 | 19.6653 | 39.3306
369 | 39026 | SINAPI | PREGO DE ACO POLIDO SEM CABECA 15 X 15 (1 1/4 X 13) | KG | 2 | 18.19 | 21.959 | 43.9179
370 | 20205 | SINAPI | RIPA APARELHADA *1,5 X 5* CM, EM MACARANDUBA, ANGELIM OU EQUIVALENTE DA REGIAO | M | 50 | 4.17 | 5.034 | 251.7012
371 | 11741 | SINAPI | RALO SIFONADO PVC CILINDRICO, 100 X 40 MM, COM GRELHA REDONDA BRANCA | UN | 15 | 11.77 | 14.2087 | 213.1312
372 | 11745 | SINAPI | RALO SIFONADO PVC, QUADRADO, 100 X 100 X 53 MM, SAIDA 40 MM, COM GRELHA BRANCA | UN | 15 | 15.51 | 18.7237 | 280.8551
373 | 5104 | SINAPI | REBITE DE ALUMINIO VAZADO DE REPUXO, 3,2 X 8 MM (1KG = 1025 UNIDADES) | KG | 2 | 73.55 | 88.7896 | 177.5791
374 | 20043 | SINAPI | REDUCAO EXCENTRICA PVC P/ ESG PREDIAL DN 100 X 50MM | UN | 10 | 9.82 | 11.8547 | 118.547
375 | 20044 | SINAPI | REDUCAO EXCENTRICA PVC P/ ESG PREDIAL DN 100 X 75MM | UN | 10 | 11.39 | 13.75 | 137.5001
376 | 20042 | SINAPI | REDUCAO EXCENTRICA PVC P/ ESG PREDIAL DN 75 X 50MM | UN | 10 | 8.52 | 10.2853 | 102.8534
377 | 11673 | SINAPI | REGISTRO DE ESFERA, PVC, COM VOLANTE, VS, SOLDAVEL, DN 20 MM, COM CORPO DIVIDIDO | UN | 5 | 21.38 | 25.8099 | 129.0497
378 | 11674 | SINAPI | REGISTRO DE ESFERA, PVC, COM VOLANTE, VS, SOLDAVEL, DN 25 MM, COM CORPO DIVIDIDO | UN | 5 | 27.54 | 33.2463 | 166.2314
379 | 11675 | SINAPI | REGISTRO DE ESFERA, PVC, COM VOLANTE, VS, SOLDAVEL, DN 32 MM, COM CORPO DIVIDIDO | UN | 5 | 43.72 | 52.7788 | 263.8939
380 | 11676 | SINAPI | REGISTRO DE ESFERA, PVC, COM VOLANTE, VS, SOLDAVEL, DN 40 MM, COM CORPO DIVIDIDO | UN | 5 | 58.47 | 70.585 | 352.9249
381 | 11677 | SINAPI | REGISTRO DE ESFERA, PVC, COM VOLANTE, VS, SOLDAVEL, DN 50 MM, COM CORPO DIVIDIDO | UN | 5 | 60.38 | 72.8907 | 364.4537
382 | 11678 | SINAPI | REGISTRO DE ESFERA, PVC, COM VOLANTE, VS, SOLDAVEL, DN 60 MM, COM CORPO DIVIDIDO | UN | 5 | 110.59 | 133.5042 | 667.5212
383 | 6038 | SINAPI | REGISTRO DE PRESSAO PVC, ROSCAVEL, VOLANTE SIMPLES, DE 1/2" | UN | 10 | 7.01 | 8.4625 | 84.6247
384 | 11718 | SINAPI | REGISTRO DE PRESSAO PVC, ROSCAVEL, VOLANTE SIMPLES, DE 3/4" | UN | 5 | 20.01 | 24.1561 | 120.7804
385 | 6037 | SINAPI | REGISTRO DE PRESSAO PVC, SOLDAVEL, VOLANTE SIMPLES, DE 20 MM | UN | 5 | 14.59 | 17.613 | 88.0652
386 | 11719 | SINAPI | REGISTRO DE PRESSAO PVC, SOLDAVEL, VOLANTE SIMPLES, DE 25 MM | UN | 5 | 16.23 | 19.5929 | 97.9643
387 | 6013 | SINAPI | REGISTRO GAVETA COM ACABAMENTO E CANOPLA CROMADOS, SIMPLES, BITOLA 1 " (REF 1509) | UN | 5 | 107.97 | 130.3414 | 651.7069
388 | 6015 | SINAPI | REGISTRO GAVETA COM ACABAMENTO E CANOPLA CROMADOS, SIMPLES, BITOLA 1 1/2 " (REF 1509) | UN | 5 | 157.01 | 189.5425 | 947.7124
389 | 6014 | SINAPI | REGISTRO GAVETA COM ACABAMENTO E CANOPLA CROMADOS, SIMPLES, BITOLA 1 1/4 " (REF 1509) | UN | 5 | 150.11 | 181.2128 | 906.064
390 | 6006 | SINAPI | REGISTRO GAVETA COM ACABAMENTO E CANOPLA CROMADOS, SIMPLES, BITOLA 1/2 " (REF 1509) | UN | 10 | 78.18 | 94.3789 | 943.789
391 | 6005 | SINAPI | REGISTRO GAVETA COM ACABAMENTO E CANOPLA CROMADOS, SIMPLES, BITOLA 3/4 " (REF 1509) | UN | 5 | 88.2 | 106.475 | 532.3752
392 | 34357 | SINAPI | REJUNTE CIMENTICIO, QUALQUER COR | KG | 20 | 4.05 | 4.8892 | 97.7832
393 | 37329 | SINAPI | REJUNTE EPOXI, QUALQUER COR | KG | 5 | 85.33 | 103.0104 | 515.0519
394 | 6186 | SINAPI | RODAPE DE MADEIRA MACICA CUMARU/IPE CHAMPANHE OU EQUIVALENTE DA REGIAO, *1,5 X 7 CM | M | 25 | 13.61 | 16.43 | 410.7498
395 | 1116 | SINAPI | RUFO EXTERNO DE CHAPA DE ACO GALVANIZADA NUM 26, CORTE 25 CM | M | 30 | 19.56 | 23.6128 | 708.385
396 | 1115 | SINAPI | RUFO EXTERNO DE CHAPA DE ACO GALVANIZADA NUM 26, CORTE 28 CM | M | 30 | 23.44 | 28.2968 | 848.903
397 | 1113 | SINAPI | RUFO EXTERNO/INTERNO DE CHAPA DE ACO GALVANIZADA NUM 26, CORTE 33 CM | M | 30 | 27.4 | 33.0773 | 992.3184
398 | 1114 | SINAPI | RUFO INTERNO DE CHAPA DE ACO GALVANIZADA NUM 26, CORTE 50 CM | M | 30 | 32.64 | 39.403 | 1182.0902
399 | 40873 | SINAPI | RUFO INTERNO/EXTERNO DE CHAPA DE ACO GALVANIZADA NUM 24, CORTE 25 CM | M | 30 | 25.54 | 30.8319 | 924.9566
400 | 37 | PM | SENSOR DE PRESENÇA EMBUTIR/PAREDE 4X2 BIVOLT | UN | 20 | 43.1813 | 52.1285 | 1042.5701
401 | 6085 | SINAPI | SELADOR ACRILICO PAREDES INTERNAS/EXTERNAS | L | 40 | 10.11 | 12.2048 | 488.1917
402 | 142 | SINAPI | SELANTE ELASTICO MONOCOMPONENTE A BASE DE POLIURETANO (PU) PARA JUNTAS DIVERSAS | 310ML | 30 | 33.52 | 40.4653 | 1213.9603
403 | 11622 | SINAPI | SELANTE A BASE DE ALCATRAO E POLIURETANO PARA JUNTAS HORIZONTAIS | KG | 10 | 71.04 | 85.7595 | 857.5949
404 | 38637 | SINAPI | SIFAO EM METAL CROMADO PARA PIA AMERICANA, 1.1/2 X 1.1/2 " | UN | 2 | 336.83 | 406.6212 | 813.2424
405 | 6150 | SINAPI | SIFAO EM METAL CROMADO PARA PIA AMERICANA, 1.1/2 X 2 " | UN | 2 | 340.94 | 411.5828 | 823.1655
406 | 6136 | SINAPI | SIFAO EM METAL CROMADO PARA PIA OU LAVATORIO, 1 X 1.1/2 " | UN | 2 | 268 | 323.5296 | 647.0592
407 | 38638 | SINAPI | SIFAO EM METAL CROMADO PARA TANQUE, 1.1/4 X 1.1/2 " | UN | 2 | 283.83 | 342.6396 | 685.2792
408 | 20262 | SINAPI | SIFAO PLASTICO EXTENSIVEL UNIVERSAL, TIPO COPO | UN | 30 | 16.74 | 20.2085 | 606.2558
409 | 44945 | SINAPI | SIFAO / TUBO SINFONADO EXTENSIVEL/SANFONADO, UNIVERSAL/ SIMPLES, ENTRE *50 A 70* | UN | 200 | 9.14 | 11.0338 | 2206.7616
410 | 6145 | SINAPI | CM, DE PLASTICO BRANCO | UN | 50 | 18.49 | 22.3211 | 1116.0564
411 | 6149 | SINAPI | SIFAO PLASTICO TIPO COPO PARA PIA OU LAVATORIO, 1 X 1.1/2 " | UN | 50 | 12.22 | 14.752 | 737.5992
412 | 6146 | SINAPI | SIFAO PLASTICO TIPO COPO PARA TANQUE, 1.1/4 X 1.1/2 " | UN | 50 | 17.57 | 21.2105 | 1060.5252
413 | 39961 | SINAPI | SILICONE ACETICO USO GERAL INCOLOR 280 G | UN | 30 | 22.15 | 26.7395 | 802.1844
414 | 20250 | SINAPI | SISAL EM FIBRA | KG | 10 | 15 | 18.108 | 181.08
415 | 20083 | SINAPI | SOLUCAO LIMPADORA PARA PVC, FRASCO COM 1000 CM3 | UN | 5 | 86.3 | 104.1814 | 520.9068
416 | 5318 | SINAPI | DILUENTE AGUARRAS | L | 10 | 22.59 | 27.2706 | 272.7065
417 | 20271 | SINAPI | TANQUE DE LOUCA BRANCA, COM COLUNA, *30* L | UN | 4 | 580.7 | 701.021 | 2804.0842
418 | 10423 | SINAPI | TANQUE DE LOUCA BRANCA, SUSPENSO, *20* L | UN | 4 | 426.37 | 514.7139 | 2058.8555
419 | 44073 | SINAPI | TARUGO DELIMITADOR DE PROFUNDIDADE EM ESPUMA DE POLIETILENO DE BAIXA DENSIDADE 10 MM, CINZA | M | 50 | 0.79 | 0.95369 | 47.6844
420 | 7121 | SINAPI | TE PVC, SOLDAVEL, COM BUCHA DE LATAO NA BOLSA CENTRAL, 90 GRAUS, 20 MM X 1/2", PARA AGUA FRIA PREDIAL | UN | 10 | 9.88 | 11.9271 | 119.2714
421 | 7137 | SINAPI | TE PVC, SOLDAVEL, COM BUCHA DE LATAO NA BOLSA CENTRAL, 90 GRAUS, 25 MM X 1/2", PARA AGUA FRIA PREDIAL | UN | 10 | 10.79 | 13.0257 | 130.2569
422 | 7122 | SINAPI | TE PVC, SOLDAVEL, COM BUCHA DE LATAO NA BOLSA CENTRAL, 90 GRAUS, 25 MM X 3/4", PARA AGUA FRIA PREDIAL | UN | 10 | 11.88 | 14.3415 | 143.4154
423 | 7114 | SINAPI | TE PVC, SOLDAVEL, COM BUCHA DE LATAO NA BOLSA CENTRAL, 90 GRAUS, 32 MM X 3/4", PARA AGUA FRIA PREDIAL | UN | 10 | 13.82 | 16.6835 | 166.835
424 | 7138 | SINAPI | TE SOLDAVEL, PVC, 90 GRAUS, 20 MM, PARA AGUA FRIA PREDIAL (NBR 5648) | UN | 10 | 1.14 | 1.3762 | 13.7621
425 | 7139 | SINAPI | TE SOLDAVEL, PVC, 90 GRAUS, 25 MM, PARA AGUA FRIA PREDIAL (NBR 5648) | UN | 10 | 1.3 | 1.5694 | 15.6936
426 | 7140 | SINAPI | TE SOLDAVEL, PVC, 90 GRAUS, 32 MM, PARA AGUA FRIA PREDIAL (NBR 5648) | UN | 10 | 4.07 | 4.9133 | 49.133
427 | 7141 | SINAPI | TE SOLDAVEL, PVC, 90 GRAUS, 40 MM, PARA AGUA FRIA PREDIAL (NBR 5648) | UN | 10 | 9.95 | 12.0116 | 120.1164
428 | 7142 | SINAPI | TE SOLDAVEL, PVC, 90 GRAUS,50 MM, PARA AGUA FRIA PREDIAL (NBR 5648) | UN | 10 | 10.4 | 12.5549 | 125.5488
429 | 7091 | SINAPI | TE SANITARIO, PVC, DN 100 X 100 MM, SERIE NORMAL, PARA ESGOTO PREDIAL | UN | 10 | 17.5 | 21.126 | 211.26
430 | 37948 | SINAPI | TE SANITARIO, PVC, DN 40 X 40 MM, SERIE NORMAL, PARA ESGOTO PREDIAL | UN | 10 | 4.05 | 4.8892 | 48.8916
431 | 7097 | SINAPI | TE SANITARIO, PVC, DN 50 X 50 MM, SERIE NORMAL, PARA ESGOTO PREDIAL | UN | 10 | 8.22 | 9.9232 | 99.2318
432 | 11658 | SINAPI | TE SANITARIO, PVC, DN 75 X 75 MM, SERIE NORMAL PARA ESGOTO PREDIAL | UN | 10 | 18.17 | 21.9348 | 219.3482
433 | 34547 | SINAPI | TELA DE ACO SOLDADA GALVANIZADA/ZINCADA PARA ALVENARIA, FIO D = *1,20 A 1,70* MM, MALHA 15 X 15 MM, (C X L) *50 X 12* CM | M | 20 | 3.69 | 4.4546 | 89.0914
434 | 1575 | SINAPI | TERMINAL A COMPRESSAO EM COBRE ESTANHADO PARA CABO 16 MM2, 1 FURO E 1 COMPRESSAO, PARA PARAFUSO DE FIXACAO M6 | UN | 100 | 2.09 | 2.523 | 252.3048
435 | 1570 | SINAPI | TERMINAL A COMPRESSAO EM COBRE ESTANHADO PARA CABO 2,5 MM2, 1 FURO E 1 COMPRESSAO, PARA PARAFUSO DE FIXACAO M5 | UN | 100 | 1.05 | 1.2676 | 126.756
436 | 1571 | SINAPI | TERMINAL A COMPRESSAO EM COBRE ESTANHADO PARA CABO 4 MM2, 1 FURO E 1 COMPRESSAO, PARA PARAFUSO DE FIXACAO M5 | UN | 100 | 1.36 | 1.6418 | 164.1792
437 | 1573 | SINAPI | TERMINAL A COMPRESSAO EM COBRE ESTANHADO PARA CABO 6 MM2, 1 FURO E 1 COMPRESSAO, PARA PARAFUSO DE FIXACAO M6 | UN | 100 | 1.63 | 1.9677 | 196.7736
438 | 7258 | SINAPI | TIJOLO CERAMICO MACICO *5 X 10 X 20* CM | UN | 500 | 0.68 | 0.8209 | 410.448
439 | 7213 | SINAPI | TELHA DE FIBROCIMENTO ONDULADA E = 4 MM, DE 2,44 X 0,50 M (SEM AMIANTO) | M2 | 70 | 18.73 | 22.6109 | 1582.7599
440 | 7194 | SINAPI | TELHA DE FIBROCIMENTO ONDULADA E = 6 MM, DE 2,44 X 1,10 M (SEM AMIANTO) | M2 | 70 | 27.62 | 33.3429 | 2334.0005
441 | 34402 | SINAPI | TELHA DE FIBROCIMENTO ONDULADA E = 8 MM, DE 3,66 X 1,10 M (SEM AMIANTO) | M2 | 70 | 192.9 | 232.8689 | 16300.8216
442 | 43776 | SINAPI | TINTA A OLEO BRILHANTE PARA MADEIRA E METAIS | L | 20 | 25.14 | 30.349 | 606.9802
443 | 7356 | SINAPI | TINTA ACRILICA PREMIUM, COR BRANCO FOSCO | L | 250 | 27.55 | 33.2584 | 8314.59
444 | 7348 | SINAPI | TINTA ACRILICA PREMIUM PARA PISO | L | 100 | 18.48 | 22.3091 | 2230.9056
445 | 7311 | SINAPI | TINTA ESMALTE SINTETICO PREMIUM ACETINADO | L | 100 | 37.3 | 45.0286 | 4502.856
446 | 7292 | SINAPI | TINTA ESMALTE SINTETICO PREMIUM BRILHANTE | L | 100 | 36.11 | 43.592 | 4359.1992
447 | 7288 | SINAPI | TINTA ESMALTE SINTETICO PREMIUM FOSCO | L | 100 | 36.6 | 44.1835 | 4418.352
448 | 12147 | SINAPI | TOMADA 2P+T 10A, 250V, CONJUNTO MONTADO PARA SOBREPOR 4" X 2" (CAIXA + MODULO) | UN | 30 | 14.74 | 17.7941 | 533.8238
449 | 36791 | SINAPI | TORNEIRA CROMADA DE MESA PARA LAVATORIO, BICA ALTA, COM AREJADOR (REF 1195) | UN | 15 | 117.14 | 141.4114 | 2121.1711
450 | 11772 | SINAPI | TORNEIRA CROMADA DE MESA, PARA COZINHA, BICA MOVEL, COM AREJADOR, 1/2 " OU 3/4 " (REF 1167 / 1168) | UN | 15 | 104.11 | 125.6816 | 1885.2239
451 | 11773 | SINAPI | TORNEIRA CROMADA DE PAREDE, PARA COZINHA, BICA MOVEL, COM AREJADOR, 1/2 " OU 3/4 " (REF 1167 / 1168) | UN | 15 | 103.79 | 125.2953 | 1879.4293
452 | 13415 | SINAPI | TORNEIRA DE MESA PARA LAVATORIO, FIXA, CROMADA, PADRAO POPULAR, 1/2 " OU 3/4 " (REF 1193) | UN | 15 | 59.93 | 72.3475 | 1085.2124
453 | 11762 | SINAPI | TORNEIRA CROMADA PARA JARDIM / TANQUE, COM BICO PLASTICO, CANO LONGO, DE PAREDE, PADRAO POPULAR / USO GERAL , 1/2 " OU 3/4 " (REF 1153 / 1130) | UN | 15 | 49.23 | 59.4305 | 891.4568
454 | 11763 | SINAPI | TORNEIRA DE BOIA CONVENCIONAL PARA CAIXA D'AGUA, AGUA FRIA, 1.1/2", COM HASTE E TORNEIRA METALICOS E BALAO PLASTICO | UN | 5 | 150.49 | 181.6715 | 908.3576
455 | 11764 | SINAPI | TORNEIRA DE BOIA CONVENCIONAL PARA CAIXA D'AGUA, AGUA FRIA, 1.1/4", COM HASTE E TORNEIRA METALICOS E BALAO PLASTICO | UN | 5 | 123.47 | 149.053 | 745.2649
456 | 11829 | SINAPI | TORNEIRA DE BOIA CONVENCIONAL PARA CAIXA D'AGUA, AGUA FRIA, 1/2", COM HASTE E TORNEIRA METALICOS E BALAO PLASTICO | UN | 15 | 29.84 | 36.0228 | 540.3427
457 | 11830 | SINAPI | TORNEIRA DE BOIA CONVENCIONAL PARA CAIXA D'AGUA, AGUA FRIA, 3/4", COM HASTE E TORNEIRA METALICOS E BALAO PLASTICO | UN | 15 | 32.22 | 38.896 | 583.4398
458 | 11825 | SINAPI | TORNEIRA DE BOIA CONVENCIONAL PARA CAIXA D'AGUA, 1", AGUA FRIA, COM HASTE E TORNEIRA METALICOS E BALAO PLASTICO | UN | 15 | 72.49 | 87.5099 | 1312.6489
459 | 11767 | SINAPI | TORNEIRA DE BOIA CONVENCIONAL PARA CAIXA D'AGUA, 2", AGUA FRIA, COM HASTE E TORNEIRA METALICOS E BALAO PLASTICO | UN | 10 | 193.08 | 233.0862 | 2330.8618
460 | 20065 | SINAPI | TUBO PVC SERIE NORMAL, DN 150 MM, PARA ESGOTO PREDIAL (NBR 5688) | M | 20 | 42.63 | 51.4629 | 1029.2587
461 | 9836 | SINAPI | TUBO PVC SERIE NORMAL, DN 100 MM, PARA ESGOTO PREDIAL (NBR 5688) | M | 50 | 16.31 | 19.6894 | 984.4716
462 | 9835 | SINAPI | TUBO PVC SERIE NORMAL, DN 40 MM, PARA ESGOTO PREDIAL (NBR 5688) | M | 50 | 7.12 | 8.5953 | 429.7632
463 | 9838 | SINAPI | TUBO PVC SERIE NORMAL, DN 50 MM, PARA ESGOTO PREDIAL (NBR 5688) | M | 50 | 11.77 | 14.2087 | 710.4372
464 | 9837 | SINAPI | TUBO PVC SERIE NORMAL, DN 75 MM, PARA ESGOTO PREDIAL (NBR 5688) | M | 50 | 15.44 | 18.6392 | 931.9584
465 | 9867 | SINAPI | TUBO PVC, SOLDAVEL, DN 20 MM, AGUA FRIA (NBR-5648) | M | 50 | 3.97 | 4.7926 | 239.6292
466 | 9868 | SINAPI | TUBO PVC, SOLDAVEL, DN 25 MM, AGUA FRIA (NBR-5648) | M | 50 | 4.48 | 5.4083 | 270.4128
467 | 9869 | SINAPI | TUBO PVC, SOLDAVEL, DN 32 MM, AGUA FRIA (NBR-5648) | M | 50 | 9.67 | 11.6736 | 583.6812
468 | 9874 | SINAPI | TUBO PVC, SOLDAVEL, DN 40 MM, AGUA FRIA (NBR-5648) | M | 50 | 15.18 | 18.3253 | 916.2648
469 | 9875 | SINAPI | TUBO PVC, SOLDAVEL, DN 50 MM, PARA AGUA FRIA (NBR-5648) | M | 50 | 16.65 | 20.0999 | 1004.994
470 | 9873 | SINAPI | TUBO PVC, SOLDAVEL, DN 60 MM, AGUA FRIA (NBR-5648) | M | 30 | 27.4 | 33.0773 | 992.3184
471 | 9895 | SINAPI | UNIAO PVC, SOLDAVEL, 32 MM, PARA AGUA FRIA PREDIAL | UN | 10 | 14.51 | 17.5165 | 175.1647
472 | 9894 | SINAPI | UNIAO PVC, SOLDAVEL, 40 MM, PARA AGUA FRIA PREDIAL | UN | 10 | 27.92 | 33.705 | 337.0502
473 | 9897 | SINAPI | UNIAO PVC, SOLDAVEL, 50 MM, PARA AGUA FRIA PREDIAL | UN | 10 | 29.81 | 35.9866 | 359.8663
474 | 9910 | SINAPI | UNIAO PVC, SOLDAVEL, 60 MM, PARA AGUA FRIA PREDIAL | UN | 5 | 77.56 | 93.6304 | 468.1522
475 | 10481 | SINAPI | VERNIZ SINTETICO BRILHANTE PARA MADEIRA, COM FILTRO SOLAR, USO INTERNO E EXTERNO (BASE SOLVENTE) | L | 20 | 32.86 | 39.6686 | 793.3718
476 | 21112 | SINAPI | VALVULA DE DESCARGA EM METAL CROMADO PARA MICTORIO COM ACIONAMENTO POR PRESSAO E FECHAMENTO AUTOMATICO | UN | 10 | 230.13 | 277.8129 | 2778.1294
477 | 10228 | SINAPI | VALVULA DE DESCARGA METALICA, BASE 1 1/2 " E ACABAMENTO METALICO CROMADO | UN | 10 | 267.35 | 322.7449 | 3227.4492
478 | 11781 | SINAPI | VALVULA DE DESCARGA METALICA, BASE 1 1/4 " E ACABAMENTO METALICO CROMADO | UN | 10 | 216.58 | 261.4554 | 2614.5538
479 | 10236 | SINAPI | VALVULA DE RETENCAO DE BRONZE, PE COM CRIVOS, EXTREMIDADE COM ROSCA, DE 1 1/2", PARA FUNDO DE POCO | UN | 2 | 132.34 | 159.7608 | 319.5217
480 | 10234 | SINAPI | VALVULA DE RETENCAO DE BRONZE, PE COM CRIVOS, EXTREMIDADE COM ROSCA, DE 1", PARA FUNDO DE POCO | UN | 2 | 78.12 | 94.3065 | 188.6129
481 | 10231 | SINAPI | VALVULA DE RETENCAO DE BRONZE, PE COM CRIVOS, EXTREMIDADE COM ROSCA, DE 2 1/2", PARA FUNDO DE POCO | UN | 2 | 358.24 | 432.4673 | 864.9347
482 | 10232 | SINAPI | VALVULA DE RETENCAO DE BRONZE, PE COM CRIVOS, EXTREMIDADE COM ROSCA, DE 2", PARA FUNDO DE POCO | UN | 2 | 200.46 | 241.9953 | 483.9906
483 | 10490 | SINAPI | VIDRO LISO INCOLOR 2 A 3 MM - SEM COLOCACAO | M2 | 15 | 120.31 | 145.2382 | 2178.5735
484 | 10492 | SINAPI | VIDRO LISO INCOLOR 4MM - SEM COLOCACAO | M2 | 15 | 137.5 | 165.99 | 2489.85
485 | 10493 | SINAPI | VIDRO LISO INCOLOR 5MM - SEM COLOCACAO | M2 | 15 | 160.41 | 193.647 | 2904.7043
486 | 10491 | SINAPI | VIDRO LISO INCOLOR 6 MM - SEM COLOCACAO | M2 | 15 | 194.79 | 235.1505 | 3527.2573
487 | 10507 | SINAPI | VIDRO TEMPERADO INCOLOR E = 10 MM, SEM COLOCACAO | M2 | 15 | 406.8 | 491.089 | 7366.3344
488 | 10505 | SINAPI | VIDRO TEMPERADO INCOLOR E = 6 MM, SEM COLOCACAO | M2 | 15 | 240.04 | 289.7763 | 4346.6443
489 | 10506 | SINAPI | VIDRO TEMPERADO INCOLOR E = 8 MM, SEM COLOCACAO | M2 | 15 | 313.35 | 378.2761 | 5674.1418
490 | 5031 | SINAPI | VIDRO TEMPERADO INCOLOR PARA PORTA DE ABRIR, E = 10 MM (SEM FERRAGENS E SEM COLOCACAO) | M2 | 15 | 440 | 531.168 | 7967.52
491 | 10496 | SINAPI | VIDRO COMUM LAMINADO, LISO, INCOLOR, DUPLO, ESPESSURA TOTAL 6 MM (CADA CAMADA E= 3 MM) - COLOCADO | M2 | 10 | 572.91 | 691.617 | 6916.1695
492 | 37560 | SINAPI | PLACA DE SINALIZACAO DE SEGURANCA CONTRA INCENDIO - ALERTA, TRIANGULAR, BASE DE *30* CM, EM PVC *2* MM ANTI-CHAMAS (SIMBOLOS, CORES E PICTOGRAMAS CONFORME NBR 16820) | UN | 30 | 19.68 | 23.7577 | 712.7309
493 | 37557 | SINAPI | PLACA DE SINALIZACAO DE SEGURANCA CONTRA INCENDIO, FOTOLUMINESCENTE, QUADRADA, *14 X 14* CM, EM PVC *2* MM ANTI-CHAMAS (SIMBOLOS, CORES E PICTOGRAMAS CONFORME NBR 16820) | UN | 30 | 5.97 | 7.207 | 216.2095
494 | 37556 | SINAPI | PLACA DE SINALIZACAO DE SEGURANCA CONTRA INCENDIO, FOTOLUMINESCENTE, QUADRADA, *20 X 20* CM, EM PVC *2* MM ANTI-CHAMAS (SIMBOLOS, CORES E PICTOGRAMAS CONFORME NBR 16820) | UN | 30 | 11.56 | 13.9552 | 418.657
495 | 37559 | SINAPI | PLACA DE SINALIZACAO DE SEGURANCA CONTRA INCENDIO, FOTOLUMINESCENTE, RETANGULAR, *12 X 40* CM, EM PVC *2* MM ANTI-CHAMAS (SIMBOLOS, CORES E PICTOGRAMAS CONFORME NBR 16820) | UN | 30 | 14.18 | 17.1181 | 513.5429
496 | 37539 | SINAPI | PLACA DE SINALIZACAO DE SEGURANCA CONTRA INCENDIO, FOTOLUMINESCENTE, RETANGULAR, *13 X 26* CM, EM PVC *2* MM ANTI-CHAMAS (SIMBOLOS, CORES E PICTOGRAMAS CONFORME NBR 16820) | UN | 30 | 10 | 12.072 | 362.16
497 | 37558 | SINAPI | PLACA DE SINALIZACAO DE SEGURANCA CONTRA INCENDIO, FOTOLUMINESCENTE, RETANGULAR, *20 X 40* CM, EM PVC *2* MM ANTI-CHAMAS (SIMBOLOS, CORES E PICTOGRAMAS CONFORME NBR 16820) | UN | 30 | 18.64 | 22.5022 | 675.0662
498 | 10527 | SINAPI | LOCACAO DE ANDAIME METALICO TUBULAR DE ENCAIXE, TIPO DE TORRE, COM LARGURA DE 1 ATE 1,5 M E ALTURA DE *1,00* M (INCLUSO SAPATAS FIXAS OU RODIZIOS) | MXMES | 30 | 20 | 24.144 | 724.32
TOTAL | [5 empty] | % BDI (Mero Fornecimento) |  | TOTAL (R$) (C/BDI)
[6 empty] | 20.72 |  | 410277.8014

## Serv. Event.
SERVIÇOS EVENTUAIS DE ENGENHARIA | [8 empty] | INCC | 1.0187
1- DEMOLIÇÕES E RETIRADAS
ITEM | CÓDIGO | BANCO | DESCRIÇÃO INSUMO | UNID | QUANTIDADE | CUSTO UNITÁRIO (R$) | PREÇO UNITÁRIO (R$) | TOTAL (R$)
1.1 | 97647 | SINAPI | REMOÇÃO DE TELHAS, DE FIBROCIMENTO, METÁLICA E CERÂMICA, DE FORMA MANU AL, SEM REAPROVEITAMENTO. AF_12/2017 | M2 | 100 | 3.6 | 4.6915 | 469.152
1.2 | 97625 | SINAPI | DEMOLIÇÃO DE ALVENARIA PARA QUALQUER TIPO DE BLOCO, DE FORMA MECANIZADA, SEM REAPROVEITAMENTO. AF_12/2017 | M3 | 30 | 58.34 | 76.0287 | 2280.8606
1.3 | 97631 | SINAPI | DEMOLIÇÃO DE ARGAMASSAS, DE FORMA MANUAL, SEM REAPROVEITAMENTO. AF_12/2017 | M2 | 30 | 3.48 | 4.5351 | 136.0541
1.4 | 97632 | SINAPI | DEMOLIÇÃO DE RODAPÉ CERÂMICO, DE FORMA MANUAL, SEM REAPROVEITAMENTO. AF_12/2017 | M | 30 | 2.71 | 3.5317 | 105.9502
1.5 | 97633 | SINAPI | DEMOLIÇÃO DE REVESTIMENTO CERÂMICO, DE FORMA MANUAL, SEM REAPROVEITAMENTO. AF_12/2017 | M2 | 50 | 23.74 | 30.938 | 1546.8984
1.6 | 97635 | SINAPI | DEMOLIÇÃO DE PAVIMENTO INTERTRAVADO, DE FORMA MANUAL, COM REAPROVEITAMENTO. AF_12/2017 | M2 | 30 | 15.41 | 20.0823 | 602.4694
1.7 | 97638 | SINAPI | REMOÇÃO DE CHAPAS E PERFIS DE DRYWALL, DE FORMA MANUAL, SEM REAPROVEITAMENTO. AF_12/2017 | M2 | 100 | 8.57 | 11.1684 | 1116.8424
1.8 | 97640 | SINAPI | REMOÇÃO DE FORROS DE DRYWALL, PVC E FIBROMINERAL, DE FORMA MANUAL, SEM REAPROVEITAMENTO. AF_12/2017 | M2 | 100 | 1.86 | 2.424 | 242.3952
1.9 | 97644 | SINAPI | REMOÇÃO DE PORTAS, DE FORMA MANUAL, SEM REAPROVEITAMENTO. AF_12/2017 | M2 | 30 | 9.69 | 12.628 | 378.8402
1.10 | 97645 | SINAPI | REMOÇÃO DE JANELAS, DE FORMA MANUAL, SEM REAPROVEITAMENTO. AF_12/2017 | M2 | 30 | 35.02 | 45.6381 | 1369.1419
1.11 | 97651 | SINAPI | REMOÇÃO DE TESOURAS DE MADEIRA, COM VÃO MENOR QUE 8M, DE FORMA MANUAL, SEM REAPROVEITAMENTO. AF_12/2017 | UNID | 10 | 85.87 | 111.9058 | 1119.0578
1.12 | 97652 | SINAPI | REMOÇÃO DE TESOURAS DE MADEIRA, COM VÃO MENOR QUE 8M, DE FORMA MANUAL, SEM REAPROVEITAMENTO. AF_12/2017 | UNID | 10 | 194.65 | 253.6679 | 2536.6788
1.13 | 97660 | SINAPI | REMOÇÃO DE INTERRUPTORES/TOMADAS ELÉTRICAS, DE FORMA MANUAL, SEM REAPROVEITAMENTO. AF_12/2017 | UNID | 100 | 0.7 | 0.91224 | 91.224
1.14 | 97661 | SINAPI | REMOÇÃO DE CABOS ELÉTRICOS, DE FORMA MANUAL, SEM REAPROVEITAMENTO. AF_12/2017 | M | 200 | 0.7 | 0.91224 | 182.448
1.15 | 97662 | SINAPI | REMOÇÃO DE TUBULAÇÕES (TUBOS E CONEXÕES) DE ÁGUA FRIA, DE FORMA MANUAL , SEM REAPROVEITAMENTO. AF_12/2017 | M | 200 | 0.51 | 0.66463 | 132.9264
1.16 | 97663 | SINAPI | REMOÇÃO DE LOUÇAS, DE FORMA MANUAL, SEM REAPROVEITAMENTO. AF_12/2017 | UNID | 20 | 12.81 | 16.694 | 333.8798
1.17 | 97664 | SINAPI | REMOÇÃO DE ACESSÓRIOS, DE FORMA MANUAL, SEM REAPROVEITAMENTO. AF_12/2017 | UNID | 20 | 1.59 | 2.0721 | 41.4418
1.18 | 97665 | SINAPI | REMOÇÃO DE LUMINÁRIAS, DE FORMA MANUAL, SEM REAPROVEITAMENTO. AF_12/2017 | UNID | 20 | 1.34 | 1.7463 | 34.9258
1.19 | 97666 | SINAPI | REMOÇÃO DE METAIS SANITÁRIOS, DE FORMA MANUAL, SEM REAPROVEITAMENTO. AF_12/2017 | UNID | 20 | 9.34 | 12.1719 | 243.4378
2- INFRAESTRUTURA, REPAROS E ADAPTAÇÕES
ITEM | CÓDIGO | BANCO | DESCRIÇÃO INSUMO | UNID | QUANTIDADE | CUSTO UNITÁRIO (R$) | PREÇO UNITÁRIO (R$) | TOTAL (R$)
2.1 | 98575 | SINAPI | TRATAMENTO DE JUNTA DE DILATAÇÃO, COM TARUGO DE POLIETILENO E SELANTE PU, INCLUSO PREENCHIMENTO COM ESPUMA EXPANSIVA PU. AF_06/2018 | M | 20 | 107.19 | 139.69 | 2793.8002
2.2 | 103323 | SINAPI | ALVENARIA DE VEDAÇÃO DE BLOCOS CERÂMICOS FURADOS NA VERTICAL DE 9X19X39 CM (ESPESSURA 9 CM) E ARGAMASSA DE ASSENTAMENTO COM PREPARO MANUAL.AF_12/2021 | M2 | 20 | 60.1 | 78.3223 | 1566.4464
2.3 | 103325 | SINAPI | ALVENARIA DE VEDAÇÃO DE BLOCOS CERÂMICOS FURADOS NA VERTICAL DE 14X19X39 CM (ESPESSURA 14 CM) E ARGAMASSA DE ASSENTAMENTO COM PREPARO MANUAL. AF_12/2021 | M2 | 20 | 80.32 | 104.673 | 2093.4605
2.4 | 87878 | SINAPI | CHAPISCO APLICADO EM ALVENARIAS E ESTRUTURAS DE CONCRETO INTERNAS, COM COLHER DE PEDREIRO. ARGAMASSA TRAÇO 1:3 COM PREPARO MANUAL. AF_06/2014 | M2 | 20 | 4.96 | 6.4639 | 129.2774
2.5 | 87561 | SINAPI | MASSA ÚNICA, PARA RECEBIMENTO DE PINTURA OU CERÂMICA, EM ARGAMASSA INDUSTRIALIZADA, PREPARO MECÂNICO, APLICADO COM EQUIPAMENTO DE MISTURA E PROJEÇÃO DE 1,5 M3/H DE ARGAMASSA EM FACES INTERNAS DE PAREDES, ESPESSURA DE 10MM, SEM EXECUÇÃO DE TALISCAS. AF_06/2014 | M2 | 60 | 41.27 | 53.7831 | 3226.9838
3-COBERTURA
ITEM | CÓDIGO | BANCO | DESCRIÇÃO INSUMO | UNID | QUANTIDADE | CUSTO UNITÁRIO (R$) | PREÇO UNITÁRIO (R$) | TOTAL (R$)
3.1 | 94207 | SINAPI | TELHAMENTO COM TELHA ONDULADA DE FIBROCIMENTO E = 6 MM, COM RECOBRIMENTO LATERAL DE 1/4 DE ONDA PARA TELHADO COM INCLINAÇÃO MAIOR QUE 10°, COM ATÉ 2 ÁGUAS, INCLUSO IÇAMENTO. AF_07/2019 | M2 | 100 | 46.44 | 60.5206 | 6052.0608
3.2 | 94210 | SINAPI | TELHAMENTO COM TELHA ONDULADA DE FIBROCIMENTO E = 6 MM, COM RECOBRIMENTO LATERAL DE 1 1/4 DE ONDA PARA TELHADO COM INCLINAÇÃO MÁXIMA DE 10°, COM ATÉ 2 ÁGUAS, INCLUSO IÇAMENTO. AF_07/2019 | M2 | 100 | 49.44 | 64.4302 | 6443.0208
3.3 | 94213 | SINAPI | TELHAMENTO COM TELHA DE AÇO/ALUMÍNIO E = 0,5 MM, COM ATÉ 2 ÁGUAS, INCLUSO IÇAMENTO. AF_07/2019 | M2 | 100 | 75.43 | 98.3004 | 9830.0376
3.4 | 94216 | SINAPI | TELHAMENTO COM TELHA METÁLICA TERMOACÚSTICA E = 30 MM, COM ATÉ 2 ÁGUAS, INCLUSO IÇAMENTO. AF_07/2019 | M2 | 30 | 220.36 | 287.1732 | 8615.1946
3.5 | 94223 | SINAPI | CUMEEIRA PARA TELHA DE FIBROCIMENTO ONDULADA E = 6 MM, INCLUSO ACESSÓRIOS DE FIXAÇÃO E IÇAMENTO. AF_07/2019 | M | 100 | 77.59 | 101.1153 | 10111.5288
3.6 | 100383 | SINAPI | FABRICAÇÃO E INSTALAÇÃO DE PONTALETES DE MADEIRA NÃO APARELHADA PARA TELHADOS COM ATÉ 2 ÁGUAS E COM TELHA ONDULADA DE FIBROCIMENTO, ALUMÍNIO OU PLÁSTICA EM EDIFÍCIO RESIDENCIAL DE MÚLTIPLOS PAVIMENTOS, INCLUSO TRANSPORTE VERTICAL. AF_07/2019 | M2 | 100 | 29.81 | 38.8484 | 3884.8392
4-IMPERMEABILIZAÇÕES E TRATAMENTOS
ITEM | CÓDIGO | BANCO | DESCRIÇÃO INSUMO | UNID | QUANTIDADE | CUSTO UNITÁRIO (R$) | PREÇO UNITÁRIO (R$) | TOTAL (R$)
4.1 | 98546 | SINAPI | IMPERMEABILIZAÇÃO DE SUPERFÍCIE COM MANTA ASFÁLTICA, UMA CAMADA, INCLUSIVE APLICAÇÃO DE PRIMER ASFÁLTICO, E=3MM. AF_06/2018 | M2 | 50 | 105.55 | 137.5528 | 6877.638
4.2 | 98553 | SINAPI | IMPERMEABILIZAÇÃO DE SUPERFÍCIE COM MEMBRANA À BASE DE POLIURETANO, 2 DEMÃOS. AF_06/2018 | M2 | 50 | 132.43 | 172.5828 | 8629.1388
4.3 | 98557 | SINAPI | IMPERMEABILIZAÇÃO DE SUPERFÍCIE COM EMULSÃO ASFÁLTICA, 2 DEMÃOS AF_06/2018 | M2 | 50 | 42.44 | 55.3078 | 2765.3904
4.4 | 98563 | SINAPI | PROTEÇÃO MECÂNICA DE SUPERFÍCIE HORIZONTAL COM ARGAMASSA DE CIMENTO E AREIA, TRAÇO 1:3, E=2CM. AF_06/2018 | M2 | 50 | 36.36 | 47.3844 | 2369.2176
4.5 | 98569 | SINAPI | PROTEÇÃO MECÂNICA DE SUPERFICIE HORIZONTAL COM ARGAMASSA DE CIMENTO E AREIA, TRAÇO 1:3, E=5CM. AF_06/2018 | M2 | 50 | 83.73 | 109.1169 | 5455.8468
5-FORROS
ITEM | CÓDIGO | BANCO | DESCRIÇÃO INSUMO | UNID | QUANTIDADE | CUSTO UNITÁRIO (R$) | PREÇO UNITÁRIO (R$) | TOTAL (R$)
5.1 | 96117 | SINAPI | FORRO EM MADEIRA PINUS, PARA AMBIENTES COMERCIAIS, INCLUSIVE ESTRUTURA DE FIXAÇÃO. AF_05/2017 | M2 | 30 | 210.18 | 273.9066 | 8217.1973
5.2 | 96122 | SINAPI | ACABAMENTOS PARA FORRO (RODA-FORRO EM MADEIRA PINUS). AF_05/2017 | M | 35 | 50.96 | 66.4111 | 2324.3875
5.3 | 96113 | SINAPI | FORRO EM PLACAS DE GESSO, PARA AMBIENTES COMERCIAIS. AF_05/2017_P | M2 | 30 | 39.4 | 51.3461 | 1540.3824
5.4 | 96114 | SINAPI | FORRO EM DRYWALL, PARA AMBIENTES COMERCIAIS, INCLUSIVE ESTRUTURA DE FIXAÇÃO. AF_05/2017_P | M2 | 30 | 75.5 | 98.3916 | 2951.748
5.5 | 96116 | SINAPI | FORRO EM RÉGUAS DE PVC, FRISADO, PARA AMBIENTES COMERCIAIS, INCLUSIVE ESTRUTURA DE FIXAÇÃO. AF_05/2017_P | M2 | 40 | 84.72 | 110.4071 | 4416.2842
5.6 | 96121 | SINAPI | ACABAMENTOS PARA FORRO (RODA-FORRO EM PERFIL METÁLICO E PLÁSTICO). AF_05/2017 | M | 40 | 15.49 | 20.1866 | 807.4627
6-PAVIMENTAÇÃO E PISOS
ITEM | CÓDIGO | BANCO | DESCRIÇÃO INSUMO | UNID | QUANTIDADE | CUSTO UNITÁRIO (R$) | PREÇO UNITÁRIO (R$) | TOTAL (R$)
6.1 | 92400 | SINAPI | EXECUÇÃO DE PÁTIO/ESTACIONAMENTO EM PISO INTERTRAVADO, COM BLOCO RETANGULAR DE 20 X 10 CM, ESPESSURA 10 CM. AF_12/2015 | M2 | 25 | 80.02 | 104.2821 | 2607.0516
6.2 | 98563 | SINAPI | PROTEÇÃO MECÂNICA DE SUPERFÍCIE HORIZONTAL COM ARGAMASSA DE CIMENTO E AREIA, TRAÇO 1:3, E=2CM. AF_06/2018 | M2 | 25 | 36.36 | 47.3844 | 1184.6088
6.3 | 94991 | SINAPI | EXECUÇÃO DE PASSEIO (CALÇADA) OU PISO DE CONCRETO COM CONCRETO MOLDADO IN LOCO, USINADO, ACABAMENTO CONVENCIONAL, NÃO ARMADO. AF_07/2016 | M3 | 10 | 614.65 | 801.0119 | 8010.1188
6.4 | 94993 | SINAPI | EXECUÇÃO DE PASSEIO (CALÇADA) OU PISO DE CONCRETO COM CONCRETO MOLDADOIN LOCO, USINADO, ACABAMENTO CONVENCIONAL, ESPESSURA 6 CM, ARMADO. AF_07/2016 | M2 | 25 | 68.83 | 89.6993 | 2242.4814
6.5 | 94994 | SINAPI | EXECUÇÃO DE PASSEIO (CALÇADA) OU PISO DE CONCRETO COM CONCRETO MOLDADO IN LOCO, FEITO EM OBRA, ACABAMENTO CONVENCIONAL, ESPESSURA 8 CM, ARMADO. AF_07/2016 | M2 | 25 | 90.46 | 117.8875 | 2947.1868
6.6 | 103075 | SINAPI | EXECUÇÃO DE PISO DE CONCRETO, COM ACABAMENTO SUPERFICIAL, ESPESSURA DE 15 CM, FCK = 30 MPA, COM USO DE FORMAS EM MADEIRA SERRADA. AF_09/2021 | M2 | 25 | 187.56 | 244.4282 | 6110.7048
6.7 | 87624 | SINAPI | CONTRAPISO EM ARGAMASSA PRONTA, PREPARO MECÂNICO COM MISTURADOR 300 KG, APLICADO EM ÁREAS SECAS SOBRE LAJE, ADERIDO, ACABAMENTO NÃO REFORÇADO, ESPESSURA 2CM. AF_07/2021 | M2 | 25 | 72.55 | 94.5472 | 2363.679
6.8 | 87633 | SINAPI | CONTRAPISO EM ARGAMASSA PRONTA, PREPARO MECÂNICO COM MISTURADOR 300 KG, APLICADO EM ÁREAS SECAS SOBRE LAJE, ADERIDO, ACABAMENTO NÃO REFORÇADO, ESPESSURA 3CM. AF_07/2021 | M2 | 25 | 87.36 | 113.8476 | 2846.1888
6.9 | 87246 | SINAPI | REVESTIMENTO CERÂMICO PARA PISO COM PLACAS TIPO ESMALTADA EXTRA DE DIMENSÕES 35X35 CM APLICADA EM AMBIENTES DE ÁREA MENOR QUE 5 M2. AF_06/2014 | M2 | 25 | 65.83 | 85.7897 | 2144.7414
6.10 | 87247 | SINAPI | REVESTIMENTO CERÂMICO PARA PISO COM PLACAS TIPO ESMALTADA EXTRA DE DIMENSÕES 35X35 CM APLICADA EM AMBIENTES DE ÁREA ENTRE 5 M2 E 10 M2. AF_06/2014 | M2 | 25 | 58.59 | 76.3545 | 1908.8622
6.11 | 87248 | SINAPI | REVESTIMENTO CERÂMICO PARA PISO COM PLACAS TIPO ESMALTADA EXTRA DE DIMENSÕES 35X35 CM APLICADA EM AMBIENTES DE ÁREA MAIOR QUE 10 M2. AF_06/2014 | M2 | 25 | 50.98 | 66.4371 | 1660.9284
6.12 | 87249 | SINAPI | REVESTIMENTO CERÂMICO PARA PISO COM PLACAS TIPO ESMALTADA EXTRA DE DIMENSÕES 45X45 CM APLICADA EM AMBIENTES DE ÁREA MENOR QUE 5 M2. AF_06/2014 | M2 | 25 | 70.74 | 92.1884 | 2304.7092
6.13 | 87250 | SINAPI | REVESTIMENTO CERÂMICO PARA PISO COM PLACAS TIPO ESMALTADA EXTRA DE DIMENSÕES 45X45 CM APLICADA EM AMBIENTES DE ÁREA ENTRE 5 M2 E 10 M2. AF_06/2014 | M2 | 25 | 59.98 | 78.1659 | 1954.1484
6.14 | 87251 | SINAPI | REVESTIMENTO CERÂMICO PARA PISO COM PLACAS TIPO ESMALTADA EXTRA DE DIMENSÕES 45X45 CM APLICADA EM AMBIENTES DE ÁREA MAIOR QUE 10 M2. AF_06/2014 | M2 | 25 | 51.26 | 66.802 | 1670.0508
6.15 | 87258 | SINAPI | REVESTIMENTO CERÂMICO PARA PISO COM PLACAS TIPO PORCELANATO DE DIMENSÕES 45X45 CM APLICADA EM AMBIENTES DE ÁREA MENOR QUE 5 M². AF_06/2014 | M2 | 25 | 152.34 | 198.5295 | 4963.2372
6.16 | 87259 | SINAPI | REVESTIMENTO CERÂMICO PARA PISO COM PLACAS TIPO PORCELANATO DE DIMENSÕES 45X45 CM APLICADA EM AMBIENTES DE ÁREA ENTRE 5 M² E 10 M². AF_06/2014 | M2 | 25 | 139.31 | 181.5488 | 4538.7198
6.17 | 87260 | SINAPI | REVESTIMENTO CERÂMICO PARA PISO COM PLACAS TIPO PORCELANATO DE DIMENSÕES 45X45 CM APLICADA EM AMBIENTES DE ÁREA MAIOR QUE 10 M². AF_06/2014 | M2 | 25 | 129.94 | 169.3378 | 4233.4452
6.18 | 87261 | SINAPI | REVESTIMENTO CERÂMICO PARA PISO COM PLACAS TIPO PORCELANATO DE DIMENSÕES 60X60 CM APLICADA EM AMBIENTES DE ÁREA MENOR QUE 5 M². AF_06/2014 | M2 | 25 | 174.06 | 226.835 | 5670.8748
6.19 | 87262 | SINAPI | REVESTIMENTO CERÂMICO PARA PISO COM PLACAS TIPO PORCELANATO DE DIMENSÕES 60X60 CM APLICADA EM AMBIENTES DE ÁREA ENTRE 5 M² E 10 M². AF_06/2014 | M2 | 25 | 159.36 | 207.678 | 5191.9488
6.20 | 87263 | SINAPI | REVESTIMENTO CERÂMICO PARA PISO COM PLACAS TIPO PORCELANATO DE DIMENSÕES 60X60 CM APLICADA EM AMBIENTES DE ÁREA MAIOR QUE 10 M². AF_06/2014 | M2 | 25 | 148.47 | 193.4861 | 4837.1526
6.21 | 98671 | SINAPI | PISO EM GRANITO APLICADO EM AMBIENTES INTERNOS. AF_09/2020 | M2 | 2 | 420.36 | 547.8132 | 1095.6263
6.22 | 98672 | SINAPI | PISO EM MÁRMORE APLICADO EM AMBIENTES INTERNOS. AF_09/2020 | M2 | 2 | 615.38 | 801.9632 | 1603.9264
6.23 | 101727 | SINAPI | PISO VINÍLICO SEMI-FLEXÍVEL EM PLACAS, PADRÃO LISO, ESPESSURA 3,2 MM, FIXADO COM COLA. AF_09/2020 | M2 | 25 | 191.95 | 250.1492 | 6253.731
6.24 | 101739 | SINAPI | RODAPÉ EM MADEIRA, ALTURA 7CM, FIXADO COM COLA E PARAFUSOS. AF_09/2020 | M | 50 | 32.68 | 42.5886 | 2129.4288
6.25 | 87269 | SINAPI | REVESTIMENTO CERÂMICO PARA PAREDES INTERNAS COM PLACAS TIPO ESMALTADA EXTRA DE DIMENSÕES 25X35 CM APLICADAS NA ALTURA INTEIRA DAS PAREDES. AF_02/2023_PE | M2 | 40 | 73.21 | 95.4073 | 3816.2909
6.26 | 87271 | SINAPI | REVESTIMENTO CERÂMICO PARA PAREDES INTERNAS COM PLACAS TIPO ESMALTADA EXTRA DE DIMENSÕES 25X35 CM APLICADAS A MEIA ALTURA DAS PAREDES. AF_02/2023_PE | M2 | 40 | 78.67 | 102.5227 | 4100.9098
7-PINTURA
ITEM | CÓDIGO | BANCO | DESCRIÇÃO INSUMO | UNID | QUANTIDADE | CUSTO UNITÁRIO (R$) | PREÇO UNITÁRIO (R$) | TOTAL (R$)
7.1 | 100717 | SINAPI | LIXAMENTO MANUAL EM SUPERFÍCIES METÁLICAS EM OBRA. AF_01/2020 | M2 | 20 | 10.59 | 13.8009 | 276.0178
7.2 | 100722 | SINAPI | PINTURA COM TINTA ALQUÍDICA DE FUNDO (TIPO ZARCÃO) APLICADA A ROLO OU PINCEL SOBRE SUPERFÍCIES METÁLICAS (EXCETO PERFIL) EXECUTADO EM OBRA (POR DEMÃO). AF_01/2020 | M2 | 20 | 25.09 | 32.6973 | 653.9458
7.3 | 100762 | SINAPI | PINTURA COM TINTA ALQUÍDICA DE ACABAMENTO (ESMALTE SINTÉTICO FOSCO) APLICADA A ROLO OU PINCEL SOBRE SUPERFÍCIES METÁLICAS (EXCETO PERFIL) EXECUTADO EM OBRA (02 DEMÃOS). AF_01/2020 | M2 | 20 | 51.05 | 66.5284 | 1330.5672
7.4 | 88484 | SINAPI | APLICAÇÃO DE FUNDO SELADOR ACRÍLICO EM TETO, UMA DEMÃO. AF_06/2014 | M2 | 100 | 5.19 | 6.7636 | 676.3608
7.5 | 88485 | SINAPI | APLICAÇÃO DE FUNDO SELADOR ACRÍLICO EM PAREDES, UMA DEMÃO. AF_06/2014 | M2 | 100 | 4.2 | 5.4734 | 547.344
7.6 | 88494 | SINAPI | APLICAÇÃO E LIXAMENTO DE MASSA LÁTEX EM TETO, UMA DEMÃO. AF_06/2014 | M2 | 100 | 22.92 | 29.8693 | 2986.9344
7.7 | 88495 | SINAPI | APLICAÇÃO E LIXAMENTO DE MASSA LÁTEX EM PAREDES, UMA DEMÃO. AF_06/2014 | M2 | 100 | 13.08 | 17.0459 | 1704.5856
7.8 | 88496 | SINAPI | APLICAÇÃO E LIXAMENTO DE MASSA LÁTEX EM TETO, DUAS DEMÃOS. AF_06/2014 | M2 | 100 | 35.06 | 45.6902 | 4569.0192
7.9 | 88497 | SINAPI | APLICAÇÃO E LIXAMENTO DE MASSA LÁTEX EM PAREDES, DUAS DEMÃOS. AF_06/2014 | M2 | 100 | 20.61 | 26.859 | 2685.8952
7.10 | 88488 | SINAPI | APLICAÇÃO MANUAL DE PINTURA COM TINTA LÁTEX ACRÍLICA EM TETO, DUAS DEMÃOS. AF_06/2014 | M2 | 100 | 14.89 | 19.4046 | 1940.4648
7.11 | 88489 | SINAPI | APLICAÇÃO MANUAL DE PINTURA COM TINTA LÁTEX ACRÍLICA EM PAREDES, DUAS DEMÃOS. AF_06/2014 | M2 | 100 | 12.47 | 16.2509 | 1625.0904
7.12 | 102193 | SINAPI | LIXAMENTO DE MADEIRA PARA APLICAÇÃO DE FUNDO OU PINTURA. AF_01/2021 | M2 | 100 | 2.32 | 3.0234 | 302.3424
7.13 | 102197 | SINAPI | PINTURA FUNDO NIVELADOR ALQUÍDICO BRANCO EM MADEIRA. AF_01/2021 | M2 | 100 | 34.59 | 45.0777 | 4507.7688
7.14 | 102203 | SINAPI | PINTURA VERNIZ (INCOLOR) ALQUÍDICO EM MADEIRA, USO INTERNO E EXTERNO, 1 DEMÃO. AF_01/2021 | M2 | 100 | 10.42 | 13.5793 | 1357.9344
7.15 | 102208 | SINAPI | PINTURA TINTA DE ACABAMENTO (PIGMENTADA) ESMALTE SINTÉTICO FOSCO EM MADEIRA, 1 DEMÃO. AF_01/2021 | M2 | 100 | 8.29 | 10.8035 | 1080.3528
7.16 | 102218 | SINAPI | PINTURA TINTA DE ACABAMENTO (PIGMENTADA) ESMALTE SINTÉTICO FOSCO EM MADEIRA, 2 DEMÃOS. AF_01/2021 | M2 | 100 | 16.59 | 21.6201 | 2162.0088
7.17 | 102488 | SINAPI | PREPARO DO PISO CIMENTADO PARA PINTURA - LIXAMENTO E LIMPEZA. AF_05/2021 | M2 | 30 | 3.76 | 4.9 | 147.001
7.18 | 102491 | SINAPI | PINTURA DE PISO COM TINTA ACRÍLICA, APLICAÇÃO MANUAL, 2 DEMÃOS, INCLUSO FUNDO PREPARADOR. AF_05/2021 | M2 | 30 | 20.53 | 26.7547 | 802.6409
7.19 | 102500 | SINAPI | PINTURA DE DEMARCAÇÃO DE VAGA COM TINTA ACRÍLICA, E = 10 CM, APLICAÇÃO MANUAL. AF_05/2021 | M | 100 | 4.43 | 5.7732 | 577.3176
7.20 | 102513 | SINAPI | PINTURA DE SÍMBOLOS E TEXTOS COM TINTA ACRÍLICA, DEMARCAÇÃO COM FITA ADESIVA E APLICAÇÃO COM ROLO. AF_05/2021 | M2 | 50 | 48.11 | 62.697 | 3134.8476
8-PORTAS
ITEM | CÓDIGO | BANCO | DESCRIÇÃO INSUMO | UNID | QUANTIDADE | CUSTO UNITÁRIO (R$) | PREÇO UNITÁRIO (R$) | TOTAL (R$)
8.1 | 90791 | SINAPI | KIT DE PORTA-PRONTA DE MADEIRA EM ACABAMENTO MELAMÍNICO BRANCO, FOLHA PESADA OU SUPERPESADA, 80X210CM, FIXAÇÃO COM PREENCHIMENTO PARCIAL DE ESPUMA EXPANSIVA - FORNECIMENTO E INSTALAÇÃO. AF_12/2019 | UNID | 2 | 976.92 | 1273.1221 | 2546.2443
8.2 | 90793 | SINAPI | KIT DE PORTA-PRONTA DE MADEIRA EM ACABAMENTO MELAMÍNICO BRANCO, FOLHA PESADA OU SUPERPESADA, 90X210CM, FIXAÇÃO COM PREENCHIMENTO TOTAL DE ESPUMA EXPANSIVA - FORNECIMENTO E INSTALAÇÃO. AF_12/2019 | UNID | 2 | 1031.73 | 1344.5505 | 2689.1011
8.3 | 90843 | SINAPI | KIT DE PORTA DE MADEIRA PARA PINTURA, SEMI-OCA (LEVE OU MÉDIA), PADRÃO MÉDIO, 80X210CM, ESPESSURA DE 3,5CM, ITENS INCLUSOS: DOBRADIÇAS, MONTAGEM E INSTALAÇÃO DO BATENTE, FECHADURA COM EXECUÇÃO DO FURO - FORNECIMENTO E INSTALAÇÃO. AF_12/2019 | UNID | 2 | 1151.68 | 1500.8694 | 3001.7388
9-VIDROS
ITEM | CÓDIGO | BANCO | DESCRIÇÃO INSUMO | UNID | QUANTIDADE | CUSTO UNITÁRIO (R$) | PREÇO UNITÁRIO (R$) | TOTAL (R$)
9.1 | 102151 | SINAPI | INSTALAÇÃO DE VIDRO LISO INCOLOR, E = 3 MM, EM ESQUADRIA DE MADEIRA, FIXADO COM BAGUETE. AF_01/2021 | M2 | 5 | 166.61 | 217.1262 | 1085.6308
9.2 | 102161 | SINAPI | INSTALAÇÃO DE VIDRO LISO INCOLOR, E = 3 MM, EM ESQUADRIA DE ALUMÍNIO OU PVC, FIXADO COM BAGUETE. AF_01/2021_P | M2 | 10 | 329.51 | 429.4174 | 4294.1743
9.3 | 102162 | SINAPI | INSTALAÇÃO DE VIDRO LISO INCOLOR, E = 4 MM, EM ESQUADRIA DE ALUMÍNIO OU PVC, FIXADO COM BAGUETE. AF_01/2021_P | M2 | 10 | 346.7 | 451.8194 | 4518.1944
9.4 | 102164 | SINAPI | INSTALAÇÃO DE VIDRO LISO INCOLOR, E = 5 MM, EM ESQUADRIA DE ALUMÍNIO OU PVC, FIXADO COM BAGUETE. AF_01/2021_P | M2 | 10 | 330.59 | 430.8249 | 4308.2489
9.5 | 102166 | SINAPI | INSTALAÇÃO DE VIDRO LISO INCOLOR, E = 6 MM, EM ESQUADRIA DE ALUMÍNIO OU PVC, FIXADO COM BAGUETE. AF_01/2021_P | M2 | 10 | 326.27 | 425.1951 | 4251.9506
9.6 | 102176 | SINAPI | INSTALAÇÃO DE VIDRO LAMINADO, E = 8 MM (4+4), ENCAIXADO EM PERFIL U. AF_01/2021_P | M2 | 1 | 867.1 | 1130.0047 | 1130.0047
9.7 | 102179 | SINAPI | INSTALAÇÃO DE VIDRO TEMPERADO, E = 6 MM, ENCAIXADO EM PERFIL U. AF_01/2021_P | M2 | 10 | 382.5 | 498.474 | 4984.74
9.8 | 102180 | SINAPI | INSTALAÇÃO DE VIDRO TEMPERADO, E = 8 MM, ENCAIXADO EM PERFIL U. AF_01/2021_P | M2 | 10 | 444.06 | 578.699 | 5786.9899
9.9 | 102181 | SINAPI | INSTALAÇÃO DE VIDRO TEMPERADO, E = 10 MM, ENCAIXADO EM PERFIL U. AF_01/2021_P | M2 | 10 | 526.97 | 686.7473 | 6867.473
9.10 | 102190 | SINAPI | REMOÇÃO DE VIDRO LISO COMUM DE ESQUADRIA COM BAGUETE DE MADEIRA. AF_01/2021 | M2 | 10 | 20.61 | 26.859 | 268.5895
9.11 | 102191 | SINAPI | REMOÇÃO DE VIDRO LISO COMUM DE ESQUADRIA COM BAGUETE DE ALUMÍNIO OU PVC. AF_01/2021 | M2 | 10 | 25.03 | 32.6191 | 326.191
9.12 | 102192 | SINAPI | REMOÇÃO DE VIDRO TEMPERADO FIXADO EM PERFIL U. AF_01/2021 | M2 | 10 | 17.86 | 23.2752 | 232.7515
10-SERRALHERIA
ITEM | CÓDIGO | BANCO | DESCRIÇÃO INSUMO | UNID | QUANTIDADE | CUSTO UNITÁRIO (R$) | PREÇO UNITÁRIO (R$) | TOTAL (R$)
10.1 | 101979 | SINAPI | CHAPIM (RUFO CAPA) EM AÇO GALVANIZADO, CORTE 33. AF_11/2020 | M | 20 | 42.15 | 54.9299 | 1098.5976
10.2 | 94227 | SINAPI | CALHA EM CHAPA DE AÇO GALVANIZADO NÚMERO 24, DESENVOLVIMENTO DE 33 CM, INCLUSO TRANSPORTE VERTICAL. AF_07/2019 | M | 20 | 60.91 | 79.3779 | 1587.5582
10.3 | 94228 | SINAPI | CALHA EM CHAPA DE AÇO GALVANIZADO NÚMERO 24, DESENVOLVIMENTO DE 50 CM, INCLUSO TRANSPORTE VERTICAL. AF_07/2019 | M | 20 | 82.62 | 107.6704 | 2153.4077
10.4 | 94229 | SINAPI | CALHA EM CHAPA DE AÇO GALVANIZADO NÚMERO 24, DESENVOLVIMENTO DE 100 CM, INCLUSO TRANSPORTE VERTICAL. AF_07/2019 | M | 20 | 159.33 | 207.6389 | 4152.7771
10.5 | 94231 | SINAPI | RUFO EM CHAPA DE AÇO GALVANIZADO NÚMERO 24, CORTE DE 25 CM, INCLUSO TRANSPORTE VERTICAL. AF_07/2019 | M | 20 | 49.39 | 64.365 | 1287.301
11-ISNTALAÇÕES HIDRÁULICAS E SANITÁRIAS
ITEM | CÓDIGO | BANCO | DESCRIÇÃO INSUMO | UNID | QUANTIDADE | CUSTO UNITÁRIO (R$) | PREÇO UNITÁRIO (R$) | TOTAL (R$)
11.1 | 89971 | SINAPI | KIT DE REGISTRO DE GAVETA BRUTO DE LATÃO ½", INCLUSIVE CONEXÕES, ROSCÁVEL, INSTALADO EM RAMAL DE ÁGUA FRIA - FORNECIMENTO E INSTALAÇÃO. AF_12/2014 | UNID | 2 | 50.04 | 65.2121 | 130.4243
11.2 | 89972 | SINAPI | KIT DE REGISTRO DE GAVETA BRUTO DE LATÃO ¾", INCLUSIVE CONEXÕES, ROSCÁVEL, INSTALADO EM RAMAL DE ÁGUA FRIA - FORNECIMENTO E INSTALAÇÃO. AF_12/2014 | UNID | 2 | 55.92 | 72.8749 | 145.7499
11.3 | 94795 | SINAPI | TORNEIRA DE BOIA PARA CAIXA D'ÁGUA, ROSCÁVEL, 1/2" - FORNECIMENTO E INSTALAÇÃO. AF_08/2021 | UNID | 2 | 36.32 | 47.3322 | 94.6644
11.4 | 94796 | SINAPI | TORNEIRA DE BOIA PARA CAIXA D'ÁGUA, ROSCÁVEL, 3/4" - FORNECIMENTO E INSTALAÇÃO. AF_08/2021 | UNID | 2 | 42.15 | 54.9299 | 109.8598
11.5 | 94797 | SINAPI | TORNEIRA DE BOIA PARA CAIXA D'ÁGUA, ROSCÁVEL, 1" - FORNECIMENTO E INSTALAÇÃO. AF_08/2021 | UNID | 2 | 85.87 | 111.9058 | 223.8116
11.6 | 94800 | SINAPI | TORNEIRA DE BOIA PARA CAIXA D'ÁGUA, ROSCÁVEL, 2" - FORNECIMENTO E INSTALAÇÃO. AF_08/2021 | UNID | 2 | 223.68 | 291.4998 | 582.9996
11.7 | 99635 | SINAPI | VÁLVULA DE DESCARGA METÁLICA, BASE 1 1/2", ACABAMENTO METALICO CROMADO- FORNECIMENTO E INSTALAÇÃO. AF_08/2021 | UNID | 2 | 315.58 | 411.2639 | 822.5277
11.8 | 103018 | SINAPI | VÁLVULA DE DESCARGA METÁLICA, BASE 1 1/4", ACABAMENTO METALICO CROMADO - FORNECIMENTO E INSTALAÇÃO. AF_08/2021 | UNID | 2 | 258.42 | 336.7729 | 673.5459
11.9 | 103050 | SINAPI | SUBSTITUIÇÃO DE REGISTRO OU VÁLVULA, ROSCÁVEL, DN 20 MM. AF_08/2021 | UNID | 2 | 26.19 | 34.1308 | 68.2616
11.10 | 103051 | SINAPI | SUBSTITUIÇÃO DE REGISTRO OU VÁLVULA, ROSCÁVEL, DN 25 MM. AF_08/2021 | UNID | 2 | 31.66 | 41.2593 | 82.5186
11.11 | 103052 | SINAPI | SUBSTITUIÇÃO DE REGISTRO OU VÁLVULA, ROSCÁVEL, DN 32 MM. AF_08/2021 | UNID | 2 | 42.6 | 55.5163 | 111.0326
11.12 | 90444 | SINAPI | RASGO EM CONTRAPISO PARA RAMAIS/ DISTRIBUIÇÃO COM DIÂMETROS MENORES OU IGUAIS A 40 MM. AF_05/2015 | M | 10 | 29.53 | 38.4835 | 384.835
11.13 | 90445 | SINAPI | RASGO EM CONTRAPISO PARA RAMAIS/ DISTRIBUIÇÃO COM DIÂMETROS MAIORES QUE 40 MM E MENORES OU IGUAIS A 75 MM. AF_05/2015 | M | 10 | 31.51 | 41.0638 | 410.6383
11.14 | 90446 | SINAPI | RASGO EM CONTRAPISO PARA RAMAIS/ DISTRIBUIÇÃO COM DIÂMETROS MAIORES QUE 75 MM. AF_05/2015 | M | 10 | 34.24 | 44.6216 | 446.2157
11.15 | 90468 | SINAPI | CHUMBAMENTO LINEAR EM CONTRAPISO PARA RAMAIS/DISTRIBUIÇÃO COM DIÂMETRO S MENORES OU IGUAIS A 40 MM. AF_05/2015 | M | 10 | 6.28 | 8.1841 | 81.841
11.16 | 90469 | SINAPI | CHUMBAMENTO LINEAR EM CONTRAPISO PARA RAMAIS/DISTRIBUIÇÃO COM DIÂMETROS MAIORES QUE 40 MM E MENORES OU IGUAIS A 75 MM. AF_05/2015 | M | 10 | 10.05 | 13.0972 | 130.9716
11.17 | 90470 | SINAPI | CHUMBAMENTO LINEAR EM CONTRAPISO PARA RAMAIS/DISTRIBUIÇÃO COM DIÂMETROS MAIORES QUE 75 MM. AF_05/2015 | M | 10 | 13.8 | 17.9842 | 179.8416
11.18 | 89797 | SINAPI | CAIXA SIFONADA, PVC, DN 100 X 100 X 50 MM, JUNTA ELÁSTICA, FORNECIDA E INSTALADA EM RAMAL DE DESCARGA OU EM RAMAL DE ESGOTO SANITÁRIO. AF_12/2014 | UNID | 2 | 53.2 | 69.3302 | 138.6605
11.19 | 91784 | SINAPI | (COMPOSIÇÃO REPRESENTATIVA) DO SERVIÇO DE INSTALAÇÃO DE TUBOS DE PVC, SOLDÁVEL, ÁGUA FRIA, DN 20 MM (INSTALADO EM RAMAL, SUB-RAMAL OU RAMAL DE DISTRIBUIÇÃO), INCLUSIVE CONEXÕES, CORTES E FIXAÇÕES, PARA PRÉDIOS. AF_10/2015 | M | 50 | 49.24 | 64.1696 | 3208.4784
11.20 | 91785 | SINAPI | (COMPOSIÇÃO REPRESENTATIVA) DO SERVIÇO DE INSTALAÇÃO DE TUBOS DE PVC, SOLDÁVEL, ÁGUA FRIA, DN 25 MM (INSTALADO EM RAMAL, SUB-RAMAL, RAMAL DE DISTRIBUIÇÃO OU PRUMADA), INCLUSIVE CONEXÕES, CORTES E FIXAÇÕES, PARA PRÉDIOS. AF_10/2015 | M | 50 | 48.14 | 62.736 | 3136.8024
11.21 | 91786 | SINAPI | (COMPOSIÇÃO REPRESENTATIVA) DO SERVIÇO DE INSTALAÇÃO TUBOS DE PVC, SOLDÁVEL, ÁGUA FRIA, DN 32 MM (INSTALADO EM RAMAL, SUB-RAMAL, RAMAL DE DISTRIBUIÇÃO OU PRUMADA), INCLUSIVE CONEXÕES, CORTES E FIXAÇÕES, PARA PRÉDIOS. AF_10/2015 | M | 50 | 33.4 | 43.5269 | 2176.344
11.22 | 91792 | SINAPI | (COMPOSIÇÃO REPRESENTATIVA) DO SERVIÇO DE INSTALAÇÃO DE TUBO DE PVC, SÉRIE NORMAL, ESGOTO PREDIAL, DN 40 MM (INSTALADO EM RAMAL DE DESCARGA OU RAMAL DE ESGOTO SANITÁRIO), INCLUSIVE CONEXÕES, CORTES E FIXAÇÕES, PARA PRÉDIOS. AF_10/2015 | M | 50 | 68.13 | 88.787 | 4439.3508
11.23 | 91793 | SINAPI | (COMPOSIÇÃO REPRESENTATIVA) DO SERVIÇO DE INSTALAÇÃO DE TUBO DE PVC, SÉRIE NORMAL, ESGOTO PREDIAL, DN 50 MM (INSTALADO EM RAMAL DE DESCARGA OU RAMAL DE ESGOTO SANITÁRIO), INCLUSIVE CONEXÕES, CORTES E FIXAÇÕES PARA, PRÉDIOS. AF_10/2015 | M | 50 | 101.19 | 131.8708 | 6593.5404
11.24 | 91795 | SINAPI | (COMPOSIÇÃO REPRESENTATIVA) DO SERVIÇO DE INST. TUBO PVC, SÉRIE N, ESGOTO PREDIAL, 100 MM (INST. RAMAL DESCARGA, RAMAL DE ESG. SANIT., PRUMADA ESG. SANIT., VENTILAÇÃO OU SUB-COLETOR AÉREO), INCL. CONEXÕES E CORTES, FIXAÇÕES, P/ PRÉDIOS. AF_10/2015 | M | 50 | 75 | 97.74 | 4887
11.25 | 98115 | SINAPI | TAMPA CIRCULAR PARA ESGOTO E DRENAGEM, EM CONCRETO PRÉ-MOLDADO, DIÂMETRO INTERNO = 0,6 M. AF_12/2020 | UNID | 5 | 98.57 | 128.4564 | 642.2821
12-LOUÇAS METAIS E ACESSÓRIOS
ITEM | CÓDIGO | BANCO | DESCRIÇÃO INSUMO | UNID | QUANTIDADE | CUSTO UNITÁRIO (R$) | PREÇO UNITÁRIO (R$) | TOTAL (R$)
12.1 | 102255 | SINAPI | TAPA VISTA DE MICTÓRIO EM GRANITO CINZA POLIDO, ESP = 3CM, ASSENTADO COM ARGAMASSA COLANTE AC III-E . AF_01/2021 | M2 | 2 | 868.72 | 1132.1159 | 2264.2318
12.2 | 100858 | SINAPI | MICTÓRIO SIFONADO LOUÇA BRANCA PADRÃO MÉDIO FORNECIMENTO E INSTALAÇÃO. AF_01/2020 | UNID | 2 | 702.63 | 915.6674 | 1831.3348
12.3 | 86932 | SINAPI | VASO SANITÁRIO SIFONADO COM CAIXA ACOPLADA LOUÇA BRANCA - PADRÃO MÉDIO , INCLUSO ENGATE FLEXÍVEL EM METAL CROMADO, 1/2 X 40CM - FORNECIMENTO E INSTALAÇÃO. AF_01/2020 | UNID | 2 | 593.78 | 773.8141 | 1547.6282
12.4 | 86937 | SINAPI | CUBA DE EMBUTIR OVAL EM LOUÇA BRANCA, 35 X 50CM OU EQUIVALENTE, INCLUSO VÁLVULA EM METAL CROMADO E SIFÃO FLEXÍVEL EM PVC - FORNECIMENTO E INSTALAÇÃO. AF_01/2020 | UNID | 2 | 260.21 | 339.1057 | 678.2113
12.5 | 86895 | SINAPI | BANCADA DE GRANITO CINZA POLIDO, DE 0,50 X 0,60 M, PARA LAVATÓRIO - FORNECIMENTO E INSTALAÇÃO. AF_01/2020 | UNID | 2 | 374.88 | 488.5436 | 977.0872
12.6 | 86920 | SINAPI | TANQUE DE LOUÇA BRANCA COM COLUNA, 30L OU EQUIVALENTE, INCLUSO SIFÃO FLEXÍVEL EM PVC, VÁLVULA PLÁSTICA E TORNEIRA DE METAL CROMADO PADRÃO POPULAR - FORNECIMENTO E INSTALAÇÃO. AF_01/2020 | UNID | 2 | 842.59 | 1098.0633 | 2196.1266
12.7 | 86906 | SINAPI | TORNEIRA CROMADA DE MESA, 1/2 OU 3/4, PARA LAVATÓRIO, PADRÃO POPULAR- FORNECIMENTO E INSTALAÇÃO. AF_01/2020 | UNID | 2 | 63.42 | 82.6489 | 165.2979
12.8 | 86909 | SINAPI | TORNEIRA CROMADA TUBO MÓVEL, DE MESA, 1/2 OU 3/4, PARA PIA DE COZINHA, PADRÃO ALTO - FORNECIMENTO E INSTALAÇÃO. AF_01/2020 | UNID | 2 | 110.12 | 143.5084 | 287.0168
12.9 | 86910 | SINAPI | TORNEIRA CROMADA TUBO MÓVEL, DE PAREDE, 1/2 OU 3/4, PARA PIA DE COZINHA, PADRÃO MÉDIO - FORNECIMENTO E INSTALAÇÃO. AF_01/2020 | UNID | 2 | 108.01 | 140.7586 | 281.5173
12.10 | 86911 | SINAPI | TORNEIRA CROMADA LONGA, DE PAREDE, 1/2 OU 3/4, PARA PIA DE COZINHA, PADRÃO POPULAR - FORNECIMENTO E INSTALAÇÃO. AF_01/2020 | UNID | 2 | 74.25 | 96.7626 | 193.5252
12.11 | 86914 | SINAPI | TORNEIRA CROMADA 1/2 OU 3/4 PARA TANQUE, PADRÃO MÉDIO - FORNECIMENTO E INSTALAÇÃO. AF_01/2020 | UNID | 2 | 83.56 | 108.8954 | 217.7908
13-ISTALAÇÕES DE PREVENÇÃO E COMBATE À INCÊNDIO
ITEM | CÓDIGO | BANCO | DESCRIÇÃO INSUMO | UNID | QUANTIDADE | CUSTO UNITÁRIO (R$) | PREÇO UNITÁRIO (R$) | TOTAL (R$)
13.1 | 101905 | SINAPI | EXTINTOR DE INCÊNDIO PORTÁTIL COM CARGA DE ÁGUA PRESSURIZADA DE 10 L, CLASSE A - FORNECIMENTO E INSTALAÇÃO. AF_10/2020_P | UNID | 2 | 198.47 | 258.6461 | 517.2922
13.2 | 101907 | SINAPI | EXTINTOR DE INCÊNDIO PORTÁTIL COM CARGA DE CO2 DE 6 KG, CLASSE BC - FORNECIMENTO E INSTALAÇÃO. AF_10/2020_P | UNID | 2 | 619.22 | 806.9675 | 1613.935
13.3 | 101908 | SINAPI | EXTINTOR DE INCÊNDIO PORTÁTIL COM CARGA DE PQS DE 4 KG, CLASSE BC - FORNECIMENTO E INSTALAÇÃO. AF_10/2020_P | UNID | 2 | 192.75 | 251.1918 | 502.3836
14-LIMPEZA
ITEM | CÓDIGO | BANCO | DESCRIÇÃO INSUMO | UNID | QUANTIDADE | CUSTO UNITÁRIO (R$) | PREÇO UNITÁRIO (R$) | TOTAL (R$)
14.1 | 1 | PM | LAVAGEM DE FACHADAS E LIMPEZA DE VIDROS EXTERNOS DE PRÉDIO, INCLUÍDO TODOS OS SERVIÇOS, EQUIPAMENTOS DE SEGURANÇA E PRODUTOS PARA EXECUÇÃO DOS SERVIÇOS | M2 | 5000 | 32.5974 | 42.4809 | 212404.4755
14.2 | 2 | PM | LIMPEZA DE CAIXA D`ÁGUA/RESERVATÓRIO (Até 2m3) | M3 | 30 | 131.7647 | 171.7157 | 5151.4723
14.3 | 3 | PM | LIMPEZA DE CAIXA D`ÁGUA/RESERVATÓRIO (de 2m3 até 5m3) | M3 | 50 | 71.3679 | 93.0066 | 4650.3305
14.4 | 4 | PM | LIMPEZA DE CAIXA D`ÁGUA/RESERVATÓRIO (mais de 5m3) | M3 | 100 | 43.925 | 57.243 | 5724.3006
15-EQUIPAMENTOS
ITEM | CÓDIGO | BANCO | DESCRIÇÃO INSUMO | UNID | QUANTIDADE | CUSTO UNITÁRIO (R$) | PREÇO UNITÁRIO (R$) | TOTAL (R$)
15.1 | 5 | PM | LOCAÇÃO DE CAÇAMBA ESTACIONÁRIA DE (mínimo 4m3) | UNID | 20 | 188.4536 | 245.5927 | 4911.8535
16-MÃO DE OBRA
ITEM | CÓDIGO | BANCO | DESCRIÇÃO INSUMO | UNID | QUANTIDADE | CUSTO UNITÁRIO (R$) | PREÇO UNITÁRIO (R$) | TOTAL (R$)
16.1 | 6 | PM | COORDENAÇÃO DE ATIVIDADE DE MANUTENÇÃO PREDIAL | MÊS | 12 | 3570 | 4652.424 | 55829.088
TOTAL FINAL | [5 empty] | % BDI |  | TOTAL (R$) (C/BDI)
[6 empty] | 30.32 |  | 623943.9208